## CATÁLOGO
GOBIERNO DEL ESTADO DE TAMAULIPAS
SECRETARÍA DE OBRAS PÚBLICAS
SUBSECRETARÍA DE SERVICIOS TÉCNICOS Y PROYECTOS
LICITACIÓN No.: LPE-N5-2017 |  |  | PLAZO DE EJECUCIÓN DE LOS TRABAJOS: |  |  | FIRMA DEL LICITANTE | ANEXO
DESCRIPCIÓN: |  | CONSTRUCCIÓN DE UNIDAD DEPORTIVA EN COLONIA LOMAS DEL RIO, UBICADA EN BOULEVARD TECOLOTES Y JESÚS GUAJARDO EN NUEVO LAREDO, TAMAULIPAS |  |  |  |  | AE15
RAZON SOCIAL DEL LICITANTE: |  |  | FECHAS |  | INICIO: |  | HOJA:
[5 empty] | TERMINO: |  | DE:
CATALOGO DE CONCEPTOS
NUMERO | CLAVE | DESCRIPCIÓN DE CONCEPTOS DE OBRA | UNIDAD | CANTIDAD | PRECIO UNITARIO |  | IMPORTE
[5 empty] | NÚMERO | CON LETRA | PESOS
I |  | GIMNASIO DE BOX
I-1 |  | PRELIMINARES
1 | 300001051 | 3.0704.01 - OBRAS PRELIMINARES 3.0704.01 - B REFERENCIAS 3.0704.01 - F.01 a) Limpieza del terreno (fracción 3.704.01 G.01 Y G.14). 02) Limpia, trazo y nivelación del terreno en área edificable. Inc. deshierbe y retiro de maleza, equipo topográfico, bancos de nivel, mojoneras, materiales, desperdicios, limpieza y retiro de sobrantes fuera de obra, fletes, equipo, herramienta y mano de obra. | m2 | 298.23
2 | 300001050 | 3.0704.01) OBRAS PRELIMINARES 3.0704.01) B. REFERENCIAS 3.0704.01 - F.01 a) Limpieza del terreno (Fracción 3.0704.01 G.01 Y G.14). 01) Despalme: Remoción de la capa superficial de tierra vegetal del terreno natural, en un espesor de 20 a 30 cm. Incluyendo el desenraice, carga y acarreo del material no utilizable fuera de la obra. | m2 | 298.23
3 | 111103003 | CTR CONSTRUCCIÓN CAR. Carreteras 1.01 Terracerias .003 Corte P.U.O.T. Designación (N.CTR.CAR-1.01.003) 02) Cuando el material se utilice para la formación de terraplenes | m3 | 149.12
4 | 111109002 | CTR CONSTRUCCIÓN CAR. Carreteras 1.01 Terracerias .009 Terraplen P.U.O.T. Designación (N.CTR.CAR-1.01.009, I3,J3 ) y E.P. 54 2) Capa de terraplen compactado al noventa por ciento 90% (no incluye compactación de terreno natural ) con material producto de corte | m3 | 112.66
5 | 111402001 | CTR CONSTRUCCIÓN CAR. Carreteras 1.04 Pavimentos .002 Sub-bases y Bases P.U.O.T. Designación (N.CTR.CAR-1.04.002 ) y E.P. 4 1) Subbase Compactada al Cien por ciento 100% | m3 | 59.65
6 | 111118262 | E.P. 51-F Compactación, por unidad de obra terminada; del terreno natural en el area de desplante de los terraplenes al 90%, adicionando 3% de cal en peso, P.U.O.T. | m3 | 59.65
7 | 111109001 | CTR CONSTRUCCIÓN CAR. Carreteras 1.01 Terracerias .009 Terraplen P.U.O.T. Designación (N.CTR.CAR-1.01.009, I3,J3 ) y E.P. 1 1) Capa de terraplen compactado al noventa por ciento 90% (no incluye compactación de terreno natural ) | m3 | 145.65
I-2 |  | CIMENTACIÓN
8 | 300002001 | 3.0704.01) OBRAS PRELIMINARES 3.0704.01) B. REFERENCIAS 3.0704.01.F.01 c) Excavación en zanjas para cualquier tipo de terreno investigado en obra, para cimentaciones a cualquier profundidad, incluyendo carga y acarreo dentro y fuera de la obra del material no utilizable. (3.0704.01.G.03 Y G.14) 05) Por unidad de obra terminada, cualquiera que sea su clasificación y profundidad, incluyendo afine de taludes y fondos, acarreos y bombeo. | m3 | 24.46
9 | 300002025 | Fumigación contra termita comprende clorato como ingrediente activo, aplicación sobre taludes de excavación, fondo de cepas previo desplante de cimentación sobre relleno previo colado de firmes 1.5 m en franja perimetral exterior y 1.0 m sobre muro a partir de N.T.N. interior y exterior incluye: materiales, limpieza, desperdicios, herramienta, mano de obre y equipo. | m2 | 298.23
10 | 300002002 | Suministro y colocación de polietileno negro, calibre N°4 para colado de concreto en cimentación. Incluye: cortes, desperdicio, traslapes, mano de obra. | m2 | 341.85
11 | 300002576 | Construcción de losa de cimentación de 12 cm de espesor con concreto premezclado F'C=200 KG/CM2, armada con doble malla electrosoldada 6x6/6-6 acabado pulido. Incluye: bastones de varilla de 3/8" según proyecto, colado, vibrado, curado con curacreto, material, mano de obra, herramienta, equipo y todo lo necesario para su correcta ejecución. P.U.O.T. | m2 | 298.23
12 | 300002015 | 3.0704.03) CONCRETO HIDRÁULICO 3.0704.03) B. REFERENCIAS 3.0704.03 F.01. e) Cimbra no aparente, incluyendo obra falsa y descimbrado (3.0704.03 G.03 Y G.08). 01) En cimentación. | m2 | 12.79
13 | 300002577 | Construcción de contra trabe de 30 x 50 cm, colada monolíticamente con la losa de cimentación (área de concreto de 30 x 38 cm) armada con 4 varillas de 5/8" en lecho superior, 4 varillas de 1/2" en lecho inferior y estribos de 1/4" @15 cm, concreto F'C=200 KG/CM2 agregado triturado máximo de 3/4". Incluye: armado, colado, vibrado, material, mano de obra, herramienta, equipo y todo lo necesario para su correcta ejecución. P.U.O.T. | m | 113.6
14 | 300002578 | Construcción de contra trabe de 30 x 30 cm colada monolíticamente con la losa de cimentación (área de concreto de 30 x 18 cm) armada con 3 varillas de 1/2" en lecho superior, 3 varillas de 1/2" en lecho inferior y estribos de 1/4" @15 cm, concreto F'C=200 KG/CM2 agregado triturado máximo de 3/4". Incluye: armado, colado, vibrado, material, mano de obra, herramienta, equipo y todo lo necesario para su correcta ejecución. P.U.O.T. | m | 18.9
15 | 300002003 | 3.0704.01 - OBRAS PRELIMINARES 3.0704.01 - B REFERENCIAS 3.0704.01 F.01 f) Plantilla para desplante de 5 cm. de espesor (3.0704.01 G.08 Y G.14). 01.a) de concreto hidráulico f'c =100 kg/cm2. | m2 | 76.27
16 | 300002579 | Construcción de zapata aislada de 1.20 x 1.20 x 0.38 m, armada con varillas de 1/2" @ 20 cm en ambos sentidos, concreto F'C=200 KG/CM2 agregado triturado máximo de 3/4". Incluye: armado, colado, vibrado, material, mano de obra, herramienta, equipo y todo lo necesario para su correcta ejecución. P.U.O.T. | pza | 8
17 | 300002580 | construcción de zapata aislada de 2.50x2.50x0.38 mts armada con doble parrilla de varillas de 1/2" @20 cms en ambos sentidos, concreto f'c=200 kg/cm2 agregado triturado máximo de 3/4". Incluye: armado, colado, vibrado, material, mano de obra, herramienta, equipo y todo lo necesario para su correcta ejecución. P.U.O.T. | pza | 4
I-3 |  | ALBAÑILERÍA
18 | 300089033 | Construcción de columna de 40 cm de diámetro armada con 8 varillas de 5/8" y anillos en forma helicoidal de varilla de 3/8" @ 15 cm, concreto premezclado F´C=200 KG/CM2. Incluye: cimbra con sonotubo, vaciado, vibrado, curado, bombeo, descimbrado, material , mano de obra, herramienta, equipo y todo lo necesario para su correcta ejecución. A cualquier nivel. P.U.O.T. | m | 58
19 | 300004066 | 3.0704.07.) MUROS 3.0704.07.) B. REFERENCIAS 3.0704.07.F.01.e) Muros de bloques huecos de concreto (3.0704.07 G.01) 01) Muro de block hueco de concreto, 15x20x40 CM asentado con mortero cemento arena prop. 1:4. de 15 CM de espesor acabado aparente ambas caras (con boquilla). Incluye: materiales, mano de obra, acarreos, desperdicios, herramienta, limpiezas y retiro de sobrantes fuera de la obra. a cualquier altura. | m2 | 177.62
20 | 300089034 | Construcción de muro de enrase para dar pendiente en losa a base de block de 15x20x40 cm, asentado con mortero cemento 1:4, acabado mezcla, cortado hasta una altura de 3.00 m. Incluye: suministro, herramienta, andamios, mano de obra, material, maniobras, elevaciones y todo lo necesario para su correcta ejecución. A cualquier nivel. P.U.O.T. | m2 | 8.4
21 | 300089035 | Construcción de muro de enrase para nivelar pretil a base de block 15x20x40 cm, relleno con concreto f'c=150 kg/cm2 T.M.A. 3/4" , asentado con mortero cemento-arena 1:4 , de 15 cm de espesor. Incluye: suministro, herramienta, andamios, mano de obra, material, maniobras, elevaciones y todo lo necesario para su correcta ejecución. A cualquier nivel. P.U.O.T. | m2 | 8.4
22 | 300089036 | construcción de pretil de block de 15x20x40 cm, relleno con concreto f'c=150 kg/cm2 T.M.A. de 3/4", asentado con mortero cemento-arena 1:4 , con 1 varilla de 1/2" @ 1.00 m. Incluye: suministro, herramienta, andamios, mano de obra, material, maniobras, elevaciones y todo lo necesario para su correcta ejecución. A cualquier nivel. P.U.O.T. | m2 | 16.01
23 | 300004333 | 3.0704.03) CONCRETO HIDRÁULICO 3.0704.03) B. REFERENCIAS 3.0704.03.F.01.c) Concreto hidráulico en cadenas, castillos y dalas de repartición. Incl. Concreto (3.0704.03.G.07), cimbra no aparente (3.0704.03.G.08) y acero de refuerzo (3.0704.04.g.03 y g.01). 01) Castillo de concreto F'C=150 KG/CM2 DE 15 X 20 CM armado con 4 VARS no 4 y estribos no 2 @ 15 CM. Incluye: suministro de materiales, mano de obra, anclajes necesarios, cimbra común y descimbra. A cualquier altura. | m | 71.5
24 | 300089037 | 3.0704.03) CONCRETO HIDRÁULICO 3.0704.03) B. REFERENCIAS 3.0704.03.F.01.c) Concreto hidráulico en cadenas, castillos y dalas de repartición. Incl. Concreto (3.0704.03.G.07), cimbra no aparente (3.0704.03.G.08) y acero de refuerzo (3.0704.04.G.03 y G.01). Cadena de cerramiento de concreto F´C= 175 KG7CM2 DE 15 X 20 CM, T.M.A. 3/4", armado con 4 VAR. de 1/2" y estribos de 1/4" @ 15 cm. Incluye armado, cimbra, vaciado y descimbrado, colado, vibrado y todo lo necesario para su correcta ejecución. | m | 76.35
25 | 300089038 | 3.0704.03) CONCRETO HIDRÁULICO 3.0704.03) B. REFERENCIAS 3.0704.03.F.01.c) Concreto hidráulico en cadenas, castillos y dalas de repartición. Incl. Concreto (3.0704.03.G.07), cimbra no aparente (3.0704.03.G.08) y acero de refuerzo (3.0704.04.G.03 y G.01). Cadena de cerramiento de concreto F´C= 175 KG7CM2 DE 10 X 20 CM, T.M.A. 3/4", armado con 4 VAR. de 1/2" y estribos de 1/4" @ 15 cm. Incluye armado, cimbra, vaciado y descimbrado, colado, vibrado y todo lo necesario para su correcta ejecución. | m | 10.24
26 | 300089039 | Construcción de losa de entrepiso de 15 cm de espesor aligerada con casetón de 10x50x60 cm con concreto premezclado f'c=200 kg/cm2 t.m.a. de 3/4", con nervaduras principales de 15 x 15 cm @ 60 cm, armada con 2 varillas de 3/8" y una varilla de 1/2" y anillos de 1/4" @ 40 cm, nervadura por temperatura @1.00 m, de 12 x 15 cm con 2 varillas de 3/8" y grapas de 1/4" @ 20 cm, con patín de 5 cm de espesor con malla electrosoldada 6x6/10-10. Incluye: suministro, habilitado, armado, cimbrado, vaciado, curado, descimbrado, frontera y todo lo necesario para su correcta ejecución. A cualquier nivel. P.U.O.T. | m2 | 71.91
27 | 300090016 | 3.0704.18.) IMPERMEABILIZACIONES 3.0704.18.) B. REFERENCIAS 3.0704.18.f.01.c) impermeabilización de techos (3.0704.18.g.01.b). Impermeabilización en losa a base de IMPAC 5000 a dos manos, membrana de refuerzo, una capa de sellador elastomérico, 5 años de garantía o similar en calidad y precio. Incluye: sellado de grietas con cemento plástico antes de recibir sellador, suministro y aplicación y todo lo necesario para su correcta ejecución. | m2 | 88.59
I-4 |  | ACABADOS
28 | 300005127 | 3.0704.08.) RECUBRIMIENTOS 3.0704.08.) B. REFERENCIAS 3.0704.08. F.01.a) Aplanado de mortero de cemento-arena en proporción 1:4 (3.0704.08 G.01) 01) Aplanado de mezcla acabado pulido, con mortero cemento-arena proporción 1:4, a plomo, Inc. materiales, mano de obra, acarreos, maniobras, remates, herramienta, equipo, desperdicios, emboquillados y perfilado de aristas a cualquier altura. | m2 | 453.71
29 | 300090017 | 3.0704.08.) RECUBRIMIENTOS 3.0704.08.) B. REFERENCIAS 3.0704.08. F.01.a) Aplanado de mortero de cemento-arena en proporción 1:4 (3.0704.08 G.01) 01) Aplanado de mezcla acabado pulido en losa, con mortero cemento-arena proporción 1:4, a plomo, Inc. materiales, mano de obra, acarreos, maniobras, remates, herramienta, equipo, desperdicios, emboquillados y perfilado de aristas a cualquier altura. | m2 | 71.91
30 | 300090018 | 3.0704.08.) RECUBRIMIENTOS 3.0704.08.) B. REFERENCIAS 3.0704.08 F.01 k) Recubrimiento de pintura (3.0704.08 G.01) Suministro y aplicación de pintura vinil-acrílica para interiores y exteriores marca DUPONT o similar en calidad y precio, en muros, columnas, trabes y/o plafones de cualquier tipo de acabado, a dos manos. Incluye: mano de obra, herramienta, andamios, preparación de la superficie, una mano de sellador y dos de acabado y todo lo necesario para su correcta ejecución. | m2 | 525.62
31 | 300090019 | 3.0704.08.) Recubrimientos 3.0704.08.) B. Referencias 3.0704.08.F.01.d) Lambrín interior de azulejo (3.0704.08.G.01) Suministro y colocación de azulejo de 20 x 25 cm, modelo VERONA marca LAMOSA o similar en calidad y precio, con boquilla de 5 mm de espesor asentado con cemento CREST y boquilla. Incluye: material, mano de obra, herramienta y todo lo necesario para su correcta ejecución. | m2 | 132.61
32 | 300090020 | 3.0704.09. PISOS Y PAVIMENTOS 3.0704.09.) B. REFERENCIAS 3.0704.09 - F.01 e) Pisos de losetas, baldosas o cintillas de barro.( 3.0704.09 G.01) Suministro y colocación de vitropiso de 20 x 20 cm modelo LAMONT marca LAMOSA o similar en calidad y precio, asentado con cemento CREST. Incluye: material, mano de obra, herramienta y todo lo necesario para su correcta ejecución. | m2 | 36.54
33 | 300073712 | 3.0704.11) VENTANERÍA, CANCELERÍA Y PUERTAS DE COMUNICACIÓN. 3.0704.11) B REFERENCIAS 3.0704.11 F.01 q) Fabricación y colocación de puertas con perfiles de aluminio anodizado (3.0704.11 G.04) Puerta de acero lisa de 1.00 x 2.13 m, marca MASONITE de 38 mm de espesor, calibre 26 color blanco o similar en calidad y precio. Incluye: marco, pintura color blanco en marco, bisagras, chapa con llave marca DEFIANT cerradura tipo pomo cove niquel satinado o similar en calidad y precio, suministro, instalación y todo lo necesario para su correcta ejecución. | pza | 6
34 | 300073713 | Fabricación e instalación de rejilla fija metálica de 1.50 x 0.42 m, a base de bastidor de polín de 6" empotrados con anclas a base de solera de 1-1/2" x 1/4" y caja de 4" x 1/2" según detalle de proyecto. Incluye: soldadura, una mano de pintura anticorrosiva, dos manos de pintura esmalte, desperdicios, herramienta, equipo, material, equipo, maniobras y todo lo necesario para su correcta ejecución. A cualquier altura. P.U.O.T. | kg | 172.19
35 | 300088071 | Suministro y colocación de ventana de aluminio natural corrediza de 2" y cristal filtra sol de 6 mm. Incluye: tela mosquitera, material, mano de obra, herramienta, herrajes, maniobras, tornillería y todo lo necesario para su correcta ejecución. A cualquier altura. P.U.O.T. | m2 | 3.36
36 | 300073714 | Fabricación de puerta tipo acordeón formada de 6 hojas de 0.53 x 2.50 m, a base de ángulo de 1" x 1/8" y rejacero tipo barroco de 25 x 10 mm. Incluye: material, mano de obra, herramienta, equipo, una mano de pintura anticorrosiva y dos de acabado esmalte, soldadura, tornillería, fijación, herrajes y todo lo necesario para su correcta ejecución. P.U.O.T. | kg | 113.22
I-5 |  | INSTALACIONES HIDROSANITARIAS
37 | 300011002 | 3.0704.12) INSTALACIONES DE GAS, HIDRÁULICAS Y SANITARIAS. 3.0704.12) B. REFERENCIAS 3.0704.12 F.01 a. 01) Salida de mueble sanitario para agua fría y/o caliente con material hidráulico de cobre "M" y material sanitario de plástico rígido P.V.C., incluye: válvula de control, conexiones a coladeras tubo de ventilación, codos, tee, yee, etc., materiales, desperdicios, conexión y pruebas, mano de obra herramienta y equipo. (3.0704.12 G.01 a). | sal | 30
38 | 300011072 | Suministro y colocación de coladera de piso MCA. HELVEX, MOD. No. 24. Comprende: Colocación en piso, recibimiento de mortero cemento arena prop. 1:4, boquillas de cemento blanco, protección hasta terminar la obra, Incluye: materiales, mano de obra, limpieza, herramienta y equipo. | pza | 6
39 | 300081265 | 3.0704.12) INSTALACIONES DE GAS, HIDRÁULICAS Y SANITARIAS. 3.0704.12) B. REFERENCIAS 3.0704.12 - F.01 m) Muebles; incluye accesorios y llaves (3.0704.12 G.01.c). Suministro y colocación de sanitario modelo TURBO CADET marca AMERICAN STANDARD o similar en calidad y precio, con asiento, color blanco, pruebas, materiales, mano de obra, acarreos, cortes, ranurado para su colocación, desperdicios, andamios, herramienta y equipo. (P.U.O.T.) | pza | 4
40 | 300081263 | 3.0704.12) INSTALACIONES DE GAS, HIDRÁULICAS Y SANITARIAS. 3.0704.12) B. REFERENCIAS 3.0704.12 - F.01 m) Muebles; incluye accesorios y llaves (3.0704.12 G.01.c). Suministro y colocación de mingitorio modelo CASCADA marca AMERICAN STANDARD o similar en calidad y precio, clor blanco, con fluxometro de palanca marca HELVEX o similar en calidad y precio. Incluye: material, mano de obra, herramienta, acarreo, flete a obra del material, fijación, pruebas. | pza | 2
41 | 300081264 | 3.0704.12) INSTALACIONES DE GAS, HIDRÁULICAS Y SANITARIAS. 3.0704.12) B. REFERENCIAS 3.0704.12 - F.01 m) Muebles; incluye accesorios y llaves (3.0704.12 G.01.c). Suministro y colocación de lavabo de cerámica color blanco modelo CADET UNIVERSAL marca AMERICAN STANDARD con llave economizadora de boton marca HELVEX modelo TV-122 o similar en calidad y precio. Incluye: material, mano de obra, herramienta, manguera alimentadora, conexiones, pruebas y todo lo necesario para su correcta colocación. | pza | 3
42 | 300089040 | Construcción de barra de concreto F'C= 150 KG/CM2 de 10 cm de espesor empotrada en muro, armada con varilla de 3/8" @20 cm en ambos sentidos. Incluye: cimbra, frontera, hueco para ovalines a cada 80 cm, armado, colado, mano de obra, herramienta y todo lo necesario para su correcta ejecución. P.U.O.T. | m2 | 1.98
43 | 300073715 | Mamparas metálicas a base de perfil tubular PTR de 1-1/2" x 1/2" cal. 12 y duela metálica cal. 22. Incluye: suministro, instalación, una mano de pintura anticorrosiva, dos manos de pintura esmalte, tornillería, herrajes, material, herramienta, equipo, maniobras, fijación, herrajes y todo lo necesario para su correcta ejecución. P.U.O.T. | m2 | 21.42
44 | 300074255 | Descarga domiciliaria de 15 cm (6"). Incluye: tubería de PVC 6" serie 20, codo 90°, silleta de 45° de 8" x 6", cemento, limpiador, lubricante, corte, y/o desperdicio, excavación, mano de obra, material, conexiones, pruebas y todo lo necesario para su correcta ejecución. P.U.O.T. | pza | 1
45 | 300023002 | 3.0704.12) INSTALACIONES DE GAS, HIDRÁULICAS Y SANITARIAS. 3.0704.12) B. REFERENCIAS 3.0704.12 F.01 f) Tubería y conexiones de plástico rígido p.v.c. acampanada; incluye conexiones, para albañales. (3.0704.12 G.01.b). 02) de 4" de diámetro (10 cm). Inc. suministro, colocación, acarreo, trazo, excavación y relleno. | m | 54
46 | 300023001 | 3.0704.12) INSTALACIONES DE GAS, HIDRÁULICAS Y SANITARIAS. 3.0704.12) B. REFERENCIAS 3.0704.12 F.01 f) Tubería y conexiones de plástico rígido p.v.c. acampanada; incluye conexiones, para albañales. (3.0704.12 G.01.b). 01) de 2" de diámetro (5cm). Inc. suministro, colocación, acarreo, trazo, excavación y relleno. | m | 13.8
47 | 300059095 | Preparación de salida de ventila sanitaria con tubo de P.V.C. de 2" de diámetro. Incluye: material, ranuras, mano de obra, herramienta y equipo. A cualquier altura. | sal | 8
48 | 300081242 | Suministro y colocación de contenedor de papel jumbo marca KIMBERLY CLARK modelo 94205 o similar en calidad y precio. Incluye: elementos de fijación, material, mano de obra, herramienta, equipo y todo lo necesario para su correcta ejecución. P.U.O.T. | pza | 4
49 | 300059832 | Suministro y colocación de JABONERA AITANA BLANCA marca KIMBERLY CLARK o similar, clave 94237. Incluye: material, mano de obra, herramienta, equipo, pruebas y todo lo necesario para su adecuada instalación y funcionamiento. P.U.O.T. | pza | 3
50 | 300011342 | Suministro y colocación de espejo de 6 mm. de espesor, con marco en aluminio anodizado natural incluye: suministro, colocación, material, mano de obra, limpieza, herramienta y equipo. | m2 | 3.3
51 | 300074256 | 3.0704.12) INSTALACIONES DE GAS, HIDRAULICAS Y SANITARIAS 3.0704.12) B. REFERENCIAS 3.0704.12.F.01 d) Tubería y conexiones de p.v.c. para instalaciones hidráulicas. inc. conexiones. (3.0704.12.G.01.b) Suministro e instalación de tubería de PVC de 1/2" de diámetro ced. 40. Incluye: coples, tees, codos, conexiones, material, mano de obra, herramienta, equipo, fletes, acarreos y pruebas, trazo, excavación y relleno. | m | 46.44
52 | 300059434 | 3.0704.12) INSTALACIONES DE GAS, HIDRÁULICAS Y SANITARIAS. 3.0704.12) B. REFERENCIAS 3.0704.12 F.01 a. 04) Válvulas de bronce de globo (3.0704.12.G.01.c) b) Válvula de globo de 1/2 " en bronce, MCA. URREA, extremos roscable, comprende: vástago saliente y maneral Incluye: materiales, mano de obra desperdicios, limpieza, herramienta y equipo | pza | 2
53 | 300023624 | 3.0704.12) INSTALACIONES DE GAS, HIDRÁULICAS Y SANITARIAS. 3.0704.12) B. REFERENCIAS 3.0704.12.F01 j) Registro de albañal; incluye excavacion y relleno (3.0704.12.G.01.d) Registro sanitario a base de block de 15 cm, asentado con mortero cemento arena 1:4 con dimensiones interiores de 0.60 x 0.60 x 0.80 m. Incluye: plantilla y tapa de concreto de 7 cm armada con varillas de 3/8" en ambos sentidos y aplanado interior, materiales, mano de obra, herramienta, acarreos, media caña, trazo, excavación y relleno. | pza | 2
54 | 300020915 | Suministro e instalación de señalamiento de sanitarios hombres, de 20 x 20 cm en aluminio de 1 mm de espesor, lacado blanco. Incluye: fijación, material, mano de obra, y todo lo necesario para su correcta ejecución. P.U.O.T. | pza | 1
55 | 300020916 | Suministro e instalación de señalamiento de sanitarios mujer, de 20 x 20 cm en aluminio de 1 mm de espesor, lacado blanco. Incluye: fijación, material, mano de obra, y todo lo necesario para su correcta ejecución. P.U.O.T. | pza | 1
I-6 |  | REJACERO
56 | 300073722 | Suministro y colocación de cerco perimetral tipo rejacero clásica de 2.50 m de altura, a base de varilla calibre 6 (4.89mm) y postes de perfil de aluminio extruido de 2 1/4" x 2 1/4" de 1.5 mm de espesor a cada 2.50m, en color S.M.A., marca DE ACERO o similar en calidad y precio. Incluye: materiales, mano de obra, plomeo, fijación, herrajes, accesorios y todo lo necesario para su correcta ejecución. A cualquier altura. P.U.O.T. | m | 47.5
57 | 300073717 | Suministro y colocación de puerta de una hoja de 2.00 x 2.13 m, con bastidor con PTR de 1-1/2" cal.10, unido con soldadura 7018 y cubierto de rejacero clásica de 2.00 m de altura, color S.M.A., colocados con grapas metálicas y brocapija. Incluye: una mano de pintura anticorrosiva, dos manos de pintura esmalte, material, mano de obra, herramienta, equipo, herrajes, nivelación, plomeo, maniobras y todo lo necesario para su correcta ejecución. P.U.O.T. | pza | 1
58 | 300002581 | Construcción de dado de 20 x 20 x 60 cm, de concreto F'C=200 kg/cm2 t.m.a. 3/4" sin armar. Incluye: colado, vibrado, material, mano de obra, herramienta, equipo y todo lo necesario para su correcta ejecución. P.U.O.T. | pza | 16
I-7 |  | REJACERO SOBRE MURO DE BLOCK
59 | 300073718 | Suministro y colocación de cerco perimetral tipo rejacero clásica de 1.00 m de altura, a base de varilla calibre 6 (4.89mm) y postes de perfil de aluminio extruido de 2 1/4" x 2 1/4" de 1.5 mm de espesor a cada 2.50m, en color S.M.A., marca DE ACERO o similar en calidad y precio. Incluye: materiales, mano de obra, plomeo, fijación, herrajes, accesorios y todo lo necesario para su correcta ejecución. A cualquier altura. P.U.O.T. | m | 37.5
60 | 300089041 | 3.0704.03) CONCRETO HIDRÁULICO 3.0704.03) B. REFERENCIAS 3.0704.03.F.01.c) Concreto hidráulico en cadenas, castillos y dalas de repartición. Incl. Concreto (3.0704.03.G.07), cimbra no aparente (3.0704.03.G.08) y acero de refuerzo (3.0704.04.g.03 y g.01). Cadena y/o castillo de concreto F´C= 175 kg/cm2 de 15 x 15 cm, armado con armex 15x15-4. Incluye: cimbra común, descimbrado, colado, vibrado y mano de obra. | m | 12
I-8 |  | ESTRUCTURA
61 | 300061770 | 3.0704.06.) ESTRUCTURAS 3.0704.06.) B. REFERENCIAS 3.0704.06.F.01.e) Estructura de acero. (3.0704.06.G.09) Fabricación y colocación de canal doble de 10" de 22.80 kg/m soldado entre si y apoyado sobre ménsulas con placa de 1/2" con 6 anclas en varilla de 1/2" con desarrollo de 20 cm, cartabón de 6 x 6 cm con placa de 1/2" según detalle de proyecto. Incluye: una mano de pintura anticorrosiva, dos manos de pintura esmalte, cortes, desperdicios, material, mano de obra, herramienta, equipo y todas las pruebas de calidad requeridas como soldadores, pruebas de ultrasonido y radiográfica, partículas magnéticas y liquido penetrante. A cualquier altura. | kg | 902.88
62 | 300061771 | 3.0704.06.) ESTRUCTURAS 3.0704.06.) B. REFERENCIAS 3.0704.06.F.01.e) Estructura de acero. (3.0704.06.G.09) Suministro, habilitado y montaje de estructura de acero soldada ASTM-36 (PTR 6" X 2"). Incluye: una mano de pintura anticorrosiva, dos manos de pintura esmalte, cortes, desperdicios, material, mano de obra, herramienta, equipo equipo y todas las pruebas de calidad requeridas como soldadores, pruebas de ultrasonido y radiográfica, partículas magnéticas y liquido penetrante, conforme a detalle en proyecto. A cualquier altura. | kg | 3529.8
63 | 300061772 | 3.0704.06.) ESTRUCTURAS 3.0704.06.) B. REFERENCIAS 3.0704.06.F.01.e) Estructura de acero. (3.0704.06.G.09) Fabricación y colocación de tubo de 6" ced. 40. Incluye: una mano de pintura anticorrosiva, dos manos de pintura esmalte, cortes, desperdicios, material, mano de obra, herramienta, equipo equipo y todas las pruebas de calidad requeridas como soldadores, pruebas de ultrasonido y radiográfica, partículas magnéticas y liquido penetrante, conforme a detalle en proyecto. A cualquier altura. | kg | 3134.76
64 | 300061773 | 3.0704.06.) ESTRUCTURAS 3.0704.06.) B. REFERENCIAS 3.0704.06.F.01.e) Estructura de acero. (3.0704.06.G.09) Fabricación y colocación de liga polín a base de PTR 1" x 1" calibre 12 (1.62 kg/m). Incluye: una mano de pintura anticorrosiva, dos manos de pintura esmalte, cortes, desperdicios, material, mano de obra, herramienta, equipo y todas las pruebas de calidad requeridas, conforme a detalle en proyecto. A cualquier altura. | kg | 297
65 | 300061774 | 3.0704.06.) ESTRUCTURAS 3.0704.06.) B. REFERENCIAS 3.0704.06.F.01.e) Estructura de acero. (3.0704.06.G.09) Fabricación y colocación de contraventeo a base de redondo liso de 3/4" con ángulos de fijación en polinería, rosca, rondana y tuerca hexagonal para ajuste. Incluye: una mano de pintura anticorrosiva, dos manos de pintura esmalte, cortes, desperdicios, material, mano de obra, herramienta, equipo y todas las pruebas de calidad requeridas, conforme a detalle en proyecto. A cualquier altura. | kg | 220
66 | 300061775 | 3.0704.06.) ESTRUCTURAS 3.0704.06.) B. REFERENCIAS 3.0704.06.F.01.e) Estructura de acero. (3.0704.06.G.09) Fabricación y colocación de placa de acero de 33 x 35 cm x 3/8" de espesor para conexión de cumbrera del marco con 6 orificios para tornillo de 3/4" de diámetro x 2-1/2" de longitud. Incluye: una mano de pintura anticorrosiva, dos manos de pintura esmalte, cortes, desperdicios, material, mano de obra, herramienta, equipo y todas las pruebas de calidad requeridas, conforme a detalle en proyecto. A cualquier altura. | kg | 150
67 | 300061776 | 3.0704.06.) ESTRUCTURAS 3.0704.06.) B. REFERENCIAS 3.0704.06.F.01.e) Estructura de acero. (3.0704.06.G.09) Fabricación y colocación de placa de acero de 1/4" de espesor para conexión viga columna con 2 cartabón triangular de 20 x 85 cm, 1 patín de 10 x 92 cm. Incluye: una mano de pintura anticorrosiva, dos manos de pintura esmalte, cortes, desperdicios, material, mano de obra, herramienta, equipo y todas las pruebas de calidad requeridas, conforme a detalle en proyecto. A cualquier altura. | kg | 180
68 | 300061777 | 3.0704.06.) ESTRUCTURAS 3.0704.06.) B. REFERENCIAS 3.0704.06.F.01.e) Estructura de acero. (3.0704.06.G.09) Fabricación y colocación de ángulo de 4" x 4" x 1/4" para conexión marco larguero. Incluye: una mano de pintura anticorrosiva, dos manos de pintura esmalte, cortes, desperdicios, material, mano de obra, herramienta, equipo y todas las pruebas de calidad requeridas, conforme a detalle en proyecto. A cualquier altura. | kg | 350
69 | 300061778 | 3.0704.06.) ESTRUCTURAS 3.0704.06.) B. REFERENCIAS 3.0704.06.F.01.e) Estructura de acero. (3.0704.06.G.09) Fabricación y colocación de ángulo de 2" x 2" x 5/32" para conexión larguero-liga polín. Incluye: una mano de pintura anticorrosiva, dos manos de pintura esmalte, cortes, desperdicios, material, mano de obra, herramienta, equipo y todas las pruebas de calidad requeridas, conforme a detalle en proyecto. A cualquier altura. | kg | 50
70 | 300061779 | 3.0704.06.) ESTRUCTURAS 3.0704.06.) B. REFERENCIAS 3.0704.06.F.01.e) Estructura de acero. (3.0704.06.G.09) Fabricación y colocación de cartabón triangular de placa de acero de 10 x 20 cm x1/4" para conexión de columna del marco con placa base. Incluye: una mano de pintura anticorrosiva, dos manos de pintura esmalte, cortes, desperdicios, material, mano de obra, herramienta, equipo y todas las pruebas de calidad requeridas, conforme a detalle en proyecto. A cualquier altura. | kg | 50
71 | 300061780 | 3.0704.10.) TECHOS 3.0704.10.) B REFERENCIAS 3.0704.10.F.01 c) Techo no transitable sobre estructura de madera o metálica (3.0704.10.G.01) Suministro y colocación de multy techo de 2" de espesor, color arena cal. 26/26 poliéster std., embozado, con un ancho efectivo 1.00 m, paneles prefabricados para cubierta en proceso continuo, están compuestos por un núcleo de espuma rígida de poliuretano y dos caras de acero ternium pintro, aislamiento térmico, resistencia estructural y a la intemperie. Incluye: suministro de materiales, mano de obra, molduras de acabados, accesorios y la tornillería necesaria para su instalación, flete, herramienta, equipo y todo lo necesario para su correcta instalación. A cualquier altura. | m2 | 287.1
II |  | ÁREA GENERAL
II-1 |  | DEMOLICIONES Y REMOCIONES
72 | 300048561 | EP-1-A.- DEMOLICIONES, DESMONTAJES Y DESMANTELAMIENTOS. Demolición de guarnición de concreto simple. Incluye: acarreo fuera de la obra del material no utilizable. | m | 118.65
73 | 300001031 | 3.0704.01) OBRAS PRELIMINARES 3.0704.01) B. REFERENCIAS. 3.0704.01 F.01 j) Demoliciones (3.0704.01 G.13 y G.14). 03) Demolición de concreto reforzado en pisos. Inc. limpiezas, maniobras, acarreo dentro y fuera de la obra del material producto de la demolición. | m3 | 29.21
74 | 300072567 | EP-1-A.- DEMOLICIONES, DESMONTAJES Y DESMANTELAMIENTOS. Desmantelamiento, retiro de portería metálica anclado en pilones de concreto. Incluye: acarreos a lugar indicado por supervisión, mano de obra, herramienta, maniobras, acarreos, fletes y todo lo necesario para su correcta ejecución. | pza | 4
75 | 300072568 | EP-1-A.- DEMOLICIONES, DESMONTAJES Y DESMANTELAMIENTOS. Desmantelamiento, retiro de portería metálica con malla ciclónica, anclado en pilones de concreto. Incluye: acarreos a lugar indicado por supervisión, mano de obra, herramienta, maniobras, acarreos, fletes y todo lo necesario para su correcta ejecución. | pza | 2
76 | 300072569 | EP-1-A.- DEMOLICIONES, DESMONTAJES Y DESMANTELAMIENTOS. Desmantelamiento y retiro de banca metálica de 4.00 mts de largo. Incluye: acarreos a lugar indicado por supervisión, mano de obra, herramienta, maniobras, acarreos, fletes y todo lo necesario para su correcta ejecución. | pza | 5
II-2 |  | REMOCIÓN DE GRADAS CON CUBIERTA
77 | 300001140 | 3.0704.01) OBRAS PRELIMINARES 3.0704.01) REFERENCIAS 3.0704.01.F.01 j) Demoliciones (3.0704.01 G.13 y G.14). 03) Demolición de concreto armado en cimentación. Inc. Maniobras, limpiezas, corte de varillas, acarreos dentro y fuera de material producto de la demolición, mano de obra, herramienta y equipo a cualquier altura. | m3 | 4.76
78 | 300072570 | Desmantelamiento de gradas con cubierta a base de postes estructurales y para unión de PTR de 3 1/2" x 3 1/2", PTR de 2" de 1 x 51 x 28 mm, como soporte de bancas, perfiles tubulares rolado en frío ZR-200 calibre 18 de 51 x 51 mm como base de asientos, polines de asientos, placa antiderrapante en piso, cartabones, polines 3MT14 para cubierta, tubular cilíndrico de 3" cédula 40, con recuperación, Incluye: mano de obra, herramienta, equipo, maniobras, acarreos hasta el lugar indicado por la supervisión y todo lo necesario para su correcta ejecución. P.U.O.T. | kg | 2361.13
79 | 300072571 | Desmantelamiento de lamina engargolada cal. 24, con recuperación. Incluye: mano de obra, herramienta, equipo, acarreos hasta el lugar indicado por la supervisión y todo lo necesario para su correcta ejecución. P.U.O.T. | m2 | 35
II-3 |  | PLATAFORMA GENERAL
80 | 111103001 | CTR CONSTRUCCIÓN CAR. Carreteras 1.01 Terracerias .003 Corte P.U.O.T. Designación (N.CTR.CAR-1.01.003) y E.P. 85 01) Cuando el material se desperdicie | m3 | 2798.09 | corte de todo el terrno? Si asi es, casi en cada capitulo se repite corte
81 | 111118002 | E.P.51 Compactación, por unidad de obra terminada; del terreno natural en el area de desplante de los terraplenes al 90% | m3 | 2798.09
82 | 111109001 | CTR CONSTRUCCIÓN CAR. Carreteras 1.01 Terracerias .009 Terraplen P.U.O.T. Designación (N.CTR.CAR-1.01.009, I3,J3 ) y E.P. 1 1) Capa de terraplen compactado al noventa por ciento 90% (no incluye compactación de terreno natural ) | m3 | 4197.13
II-4 |  | BANQUETAS
83 | 300001051 | 3.0704.01 - OBRAS PRELIMINARES 3.0704.01 - B REFERENCIAS 3.0704.01 - F.01 a) Limpieza del terreno (fracción 3.704.01 G.01 Y G.14). 02) Limpia, trazo y nivelación del terreno en área edificable. Inc. deshierbe y retiro de maleza, equipo topográfico, bancos de nivel, mojoneras, materiales, desperdicios, limpieza y retiro de sobrantes fuera de obra, fletes, equipo, herramienta y mano de obra. | m2 | 1935.16
84 | 300089042 | 3.0704.09. PISOS Y PAVIMENTOS 3.0704.09.) B. REFERENCIAS 3.0704.09.F.01 a) Firmes de concreto hidráulico sobre terreno natural o relleno compactado (3.0704.09 G.01). Banqueta de 10 cm, de concreto F'C= 150 kg/cm2, armado con malla electrosoldada 6x6/10-10, con juntas de celotex de 1/2", frontera común @ 3.00 m, acabado floteado, cemento gris (1.25 kg/m2). Incluye: mano de obra, herramienta, equipo y todo lo necesario para su correcta ejecución. | m2 | 1935.16
II-5 |  | JARDINERIA
85 | 300001051 | 3.0704.01 - OBRAS PRELIMINARES 3.0704.01 - B REFERENCIAS 3.0704.01 - F.01 a) Limpieza del terreno (fracción 3.704.01 G.01 Y G.14). 02) Limpia, trazo y nivelación del terreno en área edificable. Inc. deshierbe y retiro de maleza, equipo topográfico, bancos de nivel, mojoneras, materiales, desperdicios, limpieza y retiro de sobrantes fuera de obra, fletes, equipo, herramienta y mano de obra. | m2 | 3404.67
86 | 300017003 | 3.0704.17) OBRAS EXTERIORES 3.0704.17) B. REFERENCIAS 3.0704.17.F.01 n) Jardinería y arbolado (3.0704.17.G.02 d) 06) Suministro y tendido de tierra vegetal. Inc. mano de obra, suministro, flete, acarreos, maniobras, herramienta y equipo. | m3 | 170.23
87 | 300017393 | 3.0704.17) OBRAS EXTERIORES 3.0704.17) B. REFERENCIAS 3.0704.17.Ff.01 n) Jardinería y arbolado (3.0704.17.g.02.c) Suministro y sembrado de semilla de Pasto Bermuda. Incluye: suministro, acarreo, rastrillado, aflojado, humedecido, eliminación de plagas, fertilizantes, mano de obra, herramienta y equipo. | m2 | 3404.67
88 | 300017584 | Suministro y tendido de piedra bola de 1/2" a 3/8" de 5 cm de espesor, con malla anti hierba modelo PLANTEX PREMIUM marca DUPONT o similar en calidad y precio. Incluye: material, mano de obra, herramienta, acarreo, flete y todo lo necesario para su correcta ejecución. P.U.O.T. | m2 | 522.19
89 | 300017585 | 3.0704.17) OBRAS EXTERIORES 3.0704.17) B. REFERENCIAS 3.0704.17.F.01 n) Jardinería y arbolado. (3.0704.17.G.02 b) Suministro y siembra de árbol tipo Encino de 3.50 m de altura y tronco de 3", 0.60 m de profundidad de sembrado. Incluye: mano de obra, material, herramienta, equipo, fertilizantes, excavación, maniobras, acarreos y todo lo necesario para su correcta ejecución. | pza | 42
90 | 300017192 | 3.0704.17) OBRAS EXTERIORES 3.0704.17) B. REFERENCIAS 3.0704.17.F.01 n) Jardinería y arbolado (3.0704.17.G.02 05) Suministro y plantado de LIRIO PERSA. Incluye: eliminación de plagas, fertilizantes, mano de obra, herramienta y equipo. P.U.O.T. | pza | 950
91 | 300017586 | 3.0704.17) OBRAS EXTERIORES 3.0704.17) B. REFERENCIAS 3.0704.17.Ff.01 n) Jardinería y arbolado (3.0704.17.g.02.c) suministro y siembra de pasto Pampa Grass grande. Incluye: mano de obra, herramienta, equipo y todo lo necesario para su correcta ejecución. | pza | 20
92 | 300017587 | 3.0704.17) OBRAS EXTERIORES 3.0704.17) B. REFERENCIAS 3.0704.17.F.01 n) Jardinería y arbolado. (3.0704.17.G.02 b) Suministro y siembra de planta Duranta (Adonis). Incluye: mano de obra, herramienta, equipo y todo lo necesario para su correcta ejecución. | pza | 3000
93 | 300017421 | 3.0704.17) OBRAS EXTERIORES 3.0704.17) B. REFERENCIAS 3.0704.17.F.01 n) Jardinería y arbolado (3.0704.17.G.02 a) Suministro y sembrado de Amaranto Rojo, de 0.60 m de altura, en áreas según proyecto. Incluye: nivelación, acarreos dentro de la obra, materiales, desperdicios, mano de obra, herramienta y equipo. Conforme a proyecto y a la especificación general de construcción, P.U.O.T. | pza | 2000
II-6 |  | MOBILIARIO URBANO
94 | 300029917 | Colocación de cesto para basura Napoli marca MUPA o similar en calidad modelo BTNPS001, capacidad 130lts, hecho con PTR galvanizado y pintura al horno. Incluye: material, mano de obra, flete, maniobras y colocado en sitio de obra. | pza | 6
95 | 300054200 | Suministro y colocación de banca metálica marca MUPA modelo Venecia BCVNA001 o similar en calidad, de 2.00 m de longitud. Incluye: material, mano de obra, herramienta, equipo, en cualquier nivel, según proyecto. | pza | 7
II-7 |  | CONSTRUCCIÓN DE BEBEDEROS
II-7.1 |  | ESTRUCTURA
96 | 300002001 | 3.0704.01) OBRAS PRELIMINARES 3.0704.01) B. REFERENCIAS 3.0704.01.F.01 c) Excavación en zanjas para cualquier tipo de terreno investigado en obra, para cimentaciones a cualquier profundidad, incluyendo carga y acarreo dentro y fuera de la obra del material no utilizable. (3.0704.01.G.03 Y G.14) 05) Por unidad de obra terminada, cualquiera que sea su clasificación y profundidad, incluyendo afine de taludes y fondos, acarreos y bombeo. | m3 | 0.44
97 | 300002582 | 3.0704.03) CONCRETO HIDRÁULICO 3.0704.03) B. REFERENCIAS 3.0704.03.F.01.c) Concreto hidráulico en cadenas, castillos y dalas de repartición. Incl. Concreto (3.0704.03.g.07), cimbra no aparente (3.0704.03.G.08) y acero de refuerzo (3.0704.04.G.03 y G.01). Construcción de dala de cimentación con sección de 30 x 15 cm, de concreto F'C=200 KG/CM2, armada con 4 varillas de 1/2" de diámetro y estribos de alambrón de 1/4" @ 20 cm con concreto. Incluye: material, mano de ora, habilitado de acero, colado, herramienta, equipo y todo lo necesario para su correcta ejecución. P.U.O.T. | m | 3.6
98 | 300089044 | 3.0704.03) CONCRETO HIDRÁULICO 3.0704.03) B. REFERENCIAS 3.0704.03.F.01.c) Concreto hidráulico en cadenas, castillos y dalas de repartición. Incl. Concreto (3.0704.03.G.07), cimbra no aparente (3.0704.03.G.08) y acero de refuerzo (3.0704.04.g.03 y g.01). Castillo y/o cadena de 15 x 30 cm, de concreto F'C= 175 KG/CM2 t.m.a. 3/4", armado con 4 varillas de 3/8" y estribos de alambrón de 1/4" @ 15 cm. Incluye: armado, cimbra, vaciado, descimbrado, material, mano de obra, herramienta, equipo y todo lo necesario para su correcta ejecución. | m | 4.2
99 | 300002039 | 3.0704.01) OBRAS PRELIMINARES 3.0704.01) B. REFERENCIAS 3.0704.01.F.01.b) Formación de terrazas y/o plataformas (3.0704.01.G.02 Y G.14) 02.a) Relleno para la formación de plazas cívicas, canchas deportivas y alcanzar niveles de piso terminado, con material producto de banco, compactado al 90 % proctor. Incluye: material, maniobras, acarreos, mano de obra, prueba de lab. de suelos, herramientas, maquinaria y equipo. (P.U.O.T.) | m3 | 8.2
100 | 300004007 | 3.0704.09. PISOS Y PAVIMENTOS 3.0704.09.) B. REFERENCIAS 3.0704.09.F.01 a)Firmes de concreto hidráulico sobre terreno natural o relleno compactado (3.0704.09 G.01). 02) Piso de concreto F´C= 150 KG/CM2. 10 CM. de espesor, acabado pulido, juntas frías, acabado con volteador. Incluye: cimbra, acarreos, nivelación, materiales y mano de obra. | m2 | 8.2
101 | 300004034 | 3.0704.04.) ACEROS PARA CONCRETO 3.0704.04.) B. REFERENCIAS 3.0704.04.F.01.a) Acero de refuerzo (3.0704.04.G.03 y G.01). 03) Malla electrosoldada 6x6-10/10 en firmes. Incluye suministro y colocación. | m2 | 8.2
102 | 300004065 | 3.0704.07.) MUROS 3.0704.07.) B. REFERENCIAS 3.0704.07.F.01.e) Muros de bloques huecos de concreto (3.0704.07 G.01) 01) Muro de block hueco de concreto, 15x20x40 CM asentado con mortero cemento arena prop. 1:4. de 15 CM de espesor acabado común, a plomo. Incluye: materiales, mano de obra, acarreos, desperdicios, herramienta, limpiezas y retiro de sobrantes fuera de la obra. a cualquier altura. | m2 | 1.22
103 | 300005127 | 3.0704.08.) RECUBRIMIENTOS 3.0704.08.) B. REFERENCIAS 3.0704.08. F.01.a) Aplanado de mortero de cemento-arena en proporción 1:4 (3.0704.08 G.01) 01) Aplanado de mezcla acabado pulido, con mortero cemento-arena proporción 1:4, a plomo, Inc. materiales, mano de obra, acarreos, maniobras, remates, herramienta, equipo, desperdicios, emboquillados y perfilado de aristas a cualquier altura. | m2 | 8
104 | 300090021 | 3.0704.08.) RECUBRIMIENTOS 3.0704.08.) B. REFERENCIAS 3.0704.08 F.01 k) Recubrimiento de pintura (3.0704.08 G.01) Suministro y aplicación de pintura vinil-acrílica para interiores y exteriores, línea ACRIVIN marca DUPONT o similar en calidad y precio, en muros, columnas, trabes y/o plafones de cualquier tipo de acabado, a dos manos. Incluye: mano de obra, herramienta, andamios, preparación de la superficie, una mano de sellador y dos de acabado y todo lo necesario para su correcta ejecución. | m2 | 8
II-7.2 |  | INSTALACIONES HIDRÁULICAS Y SANITARIAS
105 | 300074256 | 3.0704.12) INSTALACIONES DE GAS, HIDRAULICAS Y SANITARIAS 3.0704.12) B. REFERENCIAS 3.0704.12.F.01 d) Tubería y conexiones de p.v.c. para instalaciones hidráulicas. inc. conexiones. (3.0704.12.G.01.b) Suministro e instalación de tubería de PVC de 1/2" de diámetro ced. 40. Incluye: coples, tees, codos, conexiones, material, mano de obra, herramienta, equipo, fletes, acarreos y pruebas, trazo, excavación y relleno. | m | 38.04
106 | 300059434 | 3.0704.12) INSTALACIONES DE GAS, HIDRÁULICAS Y SANITARIAS. 3.0704.12) B. REFERENCIAS 3.0704.12 F.01 a. 04) Válvulas de bronce de globo (3.0704.12.G.01.c) b) Válvula de globo de 1/2 " en bronce, MCA. URREA, extremos roscable, comprende: vástago saliente y maneral Incluye: materiales, mano de obra desperdicios, limpieza, herramienta y equipo | pza | 2
107 | 300074202 | 3.0704.12) INSTALACIONES DE GAS, HIDRAULICAS Y SANITARIAS 3.0704.12) B. REFERENCIAS 3.0704.12.F.01 d) Tuberia y conexiones de P.V.C. para instalaciones hidráulicas. Inc. conexiones. (3.0704.12.G.01.b) Suministro e instalación de tubería de PVC hidráulico ced. 40 de 51 mm (2") de diámetro. Incluye: conexiones, material, mano de obra, herramienta, equipo, fletes, acarreos y pruebas, trazo, excavación y relleno. | m | 5
108 | 300011072 | Suministro y colocación de coladera de piso MCA. HELVEX, MOD. No. 24. Comprende: Colocación en piso, recibimiento de mortero cemento arena prop. 1:4, boquillas de cemento blanco, protección hasta terminar la obra, Incluye: materiales, mano de obra, limpieza, herramienta y equipo. | pza | 4
109 | 300011001 | 3.0704.12) INSTALACIONES DE GAS, HIDRÁULICAS Y SANITARIAS. 3.0704.12) B. REFERENCIAS 3.0704.12 F.01 a. 01) Salida de mueble sanitario para agua fría y/o caliente con material hidráulico de cobre "M" y material sanitario de plástico rígido P.V.C. incluye colocación de mueble y válvula de control. (3.0704.12 G.01 a). | sal | 2
110 | 300041631 | 3.0704.12) INSTALACIONES DE GAS, HIDRÁULICAS Y SANITARIAS. 3.0704.12) B. REFERENCIAS 3.0704.12 - F.01 m) Muebles; incluye accesorios y llaves (3.0704.12 G.01.c). Bebedero enfriador de agua para empotrar en pared, con capacidad de 8 GPH, cubierta en acero inoxidable, panel frontal desmontable, con válvula solenoide que mueve un swith electrónico que lo hace de mayor duración. Incluye: material, mano de obra, herramienta. En cualquier nivel. | pza | 2
II-7.4 |  | DESAGÜE DE BEBEDEROS
111 | 300002001 | 3.0704.01) OBRAS PRELIMINARES 3.0704.01) B. REFERENCIAS 3.0704.01.F.01 c) Excavación en zanjas para cualquier tipo de terreno investigado en obra, para cimentaciones a cualquier profundidad, incluyendo carga y acarreo dentro y fuera de la obra del material no utilizable. (3.0704.01.G.03 Y G.14) 05) Por unidad de obra terminada, cualquiera que sea su clasificación y profundidad, incluyendo afine de taludes y fondos, acarreos y bombeo. | m3 | 4.08
112 | 300081244 | Suministro y colocación de manguera para desagüe de bebedero de 1/2". Incluye: material, mano de obra, herramienta, conexiones y todo lo necesario para su correcta ejecución. P.U.O.T. | m | 15
113 | 300089047 | Suministro y colocación de relleno sin compactar a base de piedra tezontle y/o piedra de río. Incluye: material, mano de obra, maniobras, acarreos, herramienta y todo lo necesario para su correcta ejecución. P.U.O.T. | m3 | 1.08
114 | 300089048 | Suministro y colocación de relleno sin compactar a base de gravilla cribada. Incluye: material, mano de obra, maniobras, acarreos, herramienta y todo lo necesario para su correcta ejecución. P.U.O.T. | m3 | 0.65
115 | 300089049 | Suministro y colocación de relleno sin compactar a base de tierra vegetal. Incluye: material, mano de obra, maniobras, acarreos, herramienta y todo lo necesario para su correcta ejecución. P.U.O.T. | m3 | 0.45
II-7.5 |  | INSTALACIONES HIDRÁULICAS
116 | 300074245 | 3.0704.12) INSTALACIONES DE GAS, HIDRAULICAS Y SANITARIAS 3.0704.12) B. REFERENCIAS 3.0704.12.F.01 d) Tuberia y conexiones de P.V.C. para instalaciones hidráulicas. Inc. conexiones. (3.0704.12.G.01.b) Suministro e instalación de tubería de PVC hidráulico ced. 40 de 19mm (3/4") de diámetro. Incluye: conexiones, material, mano de obra, herramienta, equipo, fletes, acarreos y pruebas, trazo, excavación y relleno. | m | 186.01
117 | 300074256 | 3.0704.12) INSTALACIONES DE GAS, HIDRAULICAS Y SANITARIAS 3.0704.12) B. REFERENCIAS 3.0704.12.F.01 d) Tubería y conexiones de p.v.c. para instalaciones hidráulicas. inc. conexiones. (3.0704.12.G.01.b) Suministro e instalación de tubería de PVC de 1/2" de diámetro ced. 40. Incluye: coples, tees, codos, conexiones, material, mano de obra, herramienta, equipo, fletes, acarreos y pruebas, trazo, excavación y relleno. | m | 183.93
118 | 300074257 | Suministro y colocación de llave de jardín de PVC de 3/4". Incluye: codos, conexiones, adaptador hembra de 1/2" de PVC ced. 40, material, mano de obra, herramienta, equipo, pruebas y todo lo necesario para su correcta colocación. P.U.O.T. | pza | 15
119 | 300074258 | Suministro y colocación de válvula de globo de 3/4" (19 mm) PVC cedula 40. Incluye: material, mano de obra, herramienta, conexiones, pruebas, maniobras y todo lo necesario para su correcta colocación. P.U.O.T. | pza | 2
120 | 300074259 | Suministro y colocación de válvula de globo de 1/2" (13 mm) PVC cedula 40. Incluye: material, mano de obra, herramienta, conexiones, pruebas, maniobras y todo lo necesario para su correcta colocación. P.U.O.T. | pza | 3
III |  | INSTALACIONES ELÉCTRICAS
III-1 |  | MEDIA TENSION
121 | 300026658 | Suministro e instalación de estructura de remate trifasica eléctrica en media tensión tipo "RP1N/CCF1" montada en poste de concreto de pc 12-750 NUEVO, a intercalarse en linea de cfe conforme a especificaciones y normas de la C.F.E. relativas a lineas aereas de distribucion-construccion. incluye: suministro y colocación de herrajes, poste, cortacircuitos fusibles, crucetas, aislamientos, materiales, mano de obra especializada, maniobras, elevacion, acarreos, fletes, herramienta y equipo. P.U.O.T. | pza | 1
122 | 300013719 | Suministro y colocación de cable aluminio desnudo (AAC) cal. 1/0 AWG mca. condumex o similar en calidad, incluye: tendido, tensionado y enclemado, cortes, empalmes, cocas, conexión, material, mano de obra especializada, maniobras y herramientas. a cualquier altura. P.U.O.T. | m | 88
123 | 300026659 | Suministro e instalacion acometida aerea-subterranea monofasica electrica en media tension con herrajes para acometida electrica para transicion aerea subterranea trifasica en 13.2 kV norma CFE-BMT-EOCEMAH para sistema de 200 A con CCF. Incluye: conectores, alambre de aluminio, aislador tipo alfiler, conectador para linea energizada, alambre de cobre desnudo, cruceta PV75, apartarrayos RISER POLE o similar en calidad y precio, cortacircuito fusible, liston fusible de 12 A, terminal polimerica, varilla de cobre, cable de potencia XLP cal 1/0 hasta el registro al pie del poste, materiales, mano de obra especializada, conexiones, materiales miscelaneos, pruebas, maniobras, elevacion, acarreos, limpieza, herramienta y equipo. P.U.O.T. | pza | 1
124 | 300024993 | Suministro e instalación de registro eléctrico para media tensión marca CENTRIFUGADOS MEXICANOS, norma CFE-RMTA-4 del tipo prefabricado con tapa y aro 8-4B de hierro fundido para arroyo 1.50x1.50x0.90 m, marca CENTRIFUGADOS MEXICANOS, para instalarse en pie de poste y cruce de calle. Incluye: suministro de materiales, juego de ménsulas, correderas, empaques de neopreno, mano de obra, excavación, relleno, desperdicio, acarreos, herramienta, equipo, limpieza y retiro de sobrantes fuera de la obra. | pza | 1
125 | 300013245 | Suministro e instalación de cable de potencia tipo XLP calibre 1/0 de aluminio para 15 KV y 100 % de nivel de aislamiento, marca CONDUCTORES MONTERREY o similar, para acometida aerea-subterranea en media tensión de 13.2 KV trifásica de acuerdo a especificaciones y normas de la C.F.E. relativas a líneas subterráneas de distribución-construcción. Incluye: suministro de materiales, mano de obra especializada, material misceláneo, desperdicio, maniobras, elevación, uso de rodillos y poleas para cableado, acarreos, herramienta y equipo. | m | 16.5
126 | 300024048 | 3.0704.13) INSTALACIONES ELECTRICAS 3.0704.13) B. REFERENCIAS 3.0704.13 F.01 e) Conductores de cobre tipo THW, con forro; incluye empalmes.. (3.0704.13 G.02) 04) Cable de cobre tipo THW-LS 75 °C calibre AWG # 2, marca CONDUMEX o similar en calidad. Incluye: suministro, mano de obra especializada, conexión y prueba. | m | 16.5
127 | 300046666 | Suministro e instalación de banco de ductos TN-P2B, poliducto de alta densidad (PAD) de 101 mm de diámetro desde registro de media tensión tipo banqueta hasta transformadores pedestal, un tubo por fase y se considerara un tubo vacío. Incluye: material, conexiones, mano de obra especializada, herramienta, flete, acarreos, maniobras, pruebas, trazo, excavación y relleno. P.U.O.T. | m | 15
128 | 300075840 | Suministro e instalación de base para transformador trifásico norma CFE-BT3FRMTB4. incluye: suministro de materiales, mano de obra especializada, material misceláneo, grúa, elevación, fijación, desperdicio, limpieza, acarreos, herramienta y equipo. (P.U.O.T.) | pza | 1
129 | 300027288 | Suministro e instalación de bayonetas de puesta a tierra física en anillo (3.5 x 3.00 m) Con varilla de acero con recubrimiento de cobre tipo copperweld standard de 3.05 mts de longitud x 19.0 mm de diámetro cada una, interconectado con subestación y tablero general a través de un cable de cobre desnudo semiduro cal. 1/0 awg, alojada en un solo tubo de concreto tipo albañal de 12" de diámetro para medición no mayor de 10 Ohms. Incluye: suministro de materiales, excavación, mano de obra especializada, soldadura tipo cadweld material misceláneo, desperdicio, limpieza, acarreos, herramienta y equipo. | pza | 1
130 | 300013250 | Suministro e instalación de conectador tipo codo (MT-200-OCC) para 13.2 KV Marca ESLASTIMOLD para conexión del primario en la subestación tipo pedestal. Incluye: materiales, mano de obra, herramientas, conexiones y pruebas. P.U.O.T. | pza | 1
131 | 300013251 | Suministro e instalación de conectador tipo inserto (MT-200-OCC) para 13.2 KV. Marca ESLASTIMOLD para conexión del primario en la subestación tipo pedestal. Incluye: materiales, mano de obra, herramientas, conexiones y pruebas. P.U.O.T. | pza | 1
132 | 300026635 | Suministro e instalación de adaptador de tierras cal. 1/0 cat. 21MA-F marca ELASTIMOLD o similar en calidad y precio, para conexión del primario en la subestación tipo pedestal. Incluye: materiales, mano de obra, herramientas, conexiones y pruebas. P.U.O.T. | pza | 1
III-2 |  | TR-01
133 | 300026660 | Suministro e instalacion de transformador monofasico en aceite tipo pedestal de 50 kVA 13200/7620-220/127 volts, norma NMX-J-285, operacion radial, con cuatro derivaciones de 2.5 %, cada una, impedancia de 3.75% marca PROLEC o similar en calidad y precio. Incluye: materiales, mano de obra especializada, conexiones, materiales miscelaneos, pruebas, maniobras, elevacion, acarreos, limpieza, herramienta y equipo. P.U.O.T. | pza | 1
III-3 |  | ALIMENTACION DE TR-01 A int gral
134 | 300024052 | 3.0704.13.) INSTALACIONES ELÉCTRICAS 3.0704.13.) B. REFERENCIAS 3.0704.13 F.01 f) CONDUCTORES DE COBRE TIPO THW, CON FORRO; INCLUYE EMPALMES. (3.0704.13 G.02) 08) Cable de cobre tipo THW-LS 75 °C calibre AWG # 4/0, marca CONDUMEX o similar en calidad. Incluye: suministro, mano de obra especializada, conexión y prueba. | m | 39.6
135 | 300024046 | 3.0704.13) INSTALACIONES ELECTRICAS 3.0704.13) B. REFERENCIAS 3.0704.13 F.01 e) Conductores de cobre tipo THW, con forro; incluye empalmes.. (3.0704.13 G.02) 02) Cable de cobre tipo THW-LS 75 °C calibre AWG # 6, marca CONDUMEX o similar en calidad. Incluye: suministro, mano de obra especializada, conexión y prueba. | m | 11
136 | 300024085 | 3.0704.13.) INSTALACIONES ELÉCTRICAS 3.0704.13.) B. REFERENCIAS 3.0704.13 F.01 c) Tubería y conexiones tipo conduit PVC, en zanjas para alimentaciones. Incluye: trazo, excavación y relleno. (3.0704.13 G.02). 07) Suministro y tendido de tubo conduit P.V.C. pesado de 78mm de diámetro. incluye: material, mano de obra, herramienta, acarreo, pruebas, conexiones, trazo, excavación y relleno. | m | 10
137 | 300024527 | Suministro e instalación de base para medición trifásica de 7 mordazas de 200 amperes, mca. Square-D, cat. MS2007J. Incluye: fijación, mano de obra especializada, conexión, herramienta y equipo. | pza | 1
III-4 |  | ALIMENTACION DE int gral A TAB GRAL
138 | 300087260 | 3.0704.13.) INSTALACIONES ELÉCTRICAS 3.0704.13.) B. REFERENCIAS 3.0704.13 f.01 l) interruptor termomagnético. (3.0704.13 g.04). Suministro e instalacion de interruptor de 2 polos 200 A, modelo JDL26200 con gabinete nema 3R J250R marca SCHNIDER ELECTRIC o similar en calidad y precio. incluye materiales mano de obra herrajes sujecion conexiones y pruebas. | pza | 1
139 | 300024052 | 3.0704.13.) INSTALACIONES ELÉCTRICAS 3.0704.13.) B. REFERENCIAS 3.0704.13 F.01 f) CONDUCTORES DE COBRE TIPO THW, CON FORRO; INCLUYE EMPALMES. (3.0704.13 G.02) 08) Cable de cobre tipo THW-LS 75 °C calibre AWG # 4/0, marca CONDUMEX o similar en calidad. Incluye: suministro, mano de obra especializada, conexión y prueba. | m | 39.6
140 | 300024046 | 3.0704.13) INSTALACIONES ELECTRICAS 3.0704.13) B. REFERENCIAS 3.0704.13 F.01 e) Conductores de cobre tipo THW, con forro; incluye empalmes.. (3.0704.13 G.02) 02) Cable de cobre tipo THW-LS 75 °C calibre AWG # 6, marca CONDUMEX o similar en calidad. Incluye: suministro, mano de obra especializada, conexión y prueba. | m | 11
141 | 300024085 | 3.0704.13.) INSTALACIONES ELÉCTRICAS 3.0704.13.) B. REFERENCIAS 3.0704.13 F.01 c) Tubería y conexiones tipo conduit PVC, en zanjas para alimentaciones. Incluye: trazo, excavación y relleno. (3.0704.13 G.02). 07) Suministro y tendido de tubo conduit P.V.C. pesado de 78mm de diámetro. incluye: material, mano de obra, herramienta, acarreo, pruebas, conexiones, trazo, excavación y relleno. | m | 10
III-5 |  | TABLERO GRAL
142 | 300081266 | Suministro e instalacion de tablero a de distribución NQ; diseñado para operar en un sistema de 240/120 v~, 1 fases, 3 hilos; con zapatas principales y barras de 225A, modelo NQ303L225S marca SCHINDER ELECTRIC o similar en calidad y precio. Incluye: material, mano de obra, herrajes sujecion, conexiones, pruebas y todo lo necesario para su correcta ejecución. P.U.O.T. | pza | 1
143 | 300062286 | 3.0704.13.) INSTALACIONES ELÉCTRICAS 3.0704.13.) B. REFERENCIAS. 3.0704.13 F.01 l) Interruptor termomagnético (3.0704.13 G.04). Suministro e instalación de interruptor termomagnético tipo QO de 1 POLO 30 A, catalogo QO130 marca SQUARE-D o similar en calidad. Incluye: materiales, mano de obra especializada, desperdicios, acarreos, flete, herramienta y equipo. (P.U.O.T.). | pza | 1
144 | 300062311 | 3.0704.13.) INSTALACIONES ELÉCTRICAS 3.0704.13.) B. REFERENCIAS. 3.0704.13 F.01 l) Interruptor termomagnético (3.0704.13 G.04). Suministro e instalación de interruptor termomagnético tipo QO de 2 POLO 40 A, catalogo QO240 marca SQUARE-D o similar en calidad. Incluye: materiales, mano de obra especializada, desperdicios, acarreos, flete, herramienta y equipo. (P.U.O.T.). | pza | 3
145 | 300062951 | 3.0704.13.) INSTALACIONES ELÉCTRICAS 3.0704.13.) B. REFERENCIAS. 3.0704.13 F.01 l) Interruptor termomagnético (3.0704.13 G.04). Suministro e instalación de interruptor termomagnético QO230, 2 polos 30A, 120/240VCA cap. interruptiva 10KA a 230 VC.A. marca SQUARE D o similar en calidad. Incluye: conexiones, fijación, mano de obra, materiales y pruebas. | pza | 2
146 | 300052965 | 3.0704.13.) INSTALACIONES ELÉCTRICAS 3.0704.13.) B. REFERENCIAS. 3.0704.13 F.01 l) Interruptor termomagnético (3.0704.13 G.04). Suministro e instalación de interruptor para tablero QO, de 2 polos x 70 amp. Cat QO270, marca SQUARE D o similar. Incluye: suministro de materiales, mano de obra especializada, conexiones, pruebas, desperdicio, acarreos, maniobras, herramienta y equipo. | pza | 2
III-6 |  | ALIMENTACION DE TAB GRAL A tab SANITARIOS
147 | 300024045 | 3.0704.13) INSTALACIONES ELECTRICAS 3.0704.13) B. REFERENCIAS 3.0704.13 F.01 e) Conductores de cobre tipo THW, con forro; incluye empalmes.. (3.0704.13 G.02) 01) Cable de cobre tipo THW-LS 75 °C calibre AWG # 8, marca CONDUMEX o similar en calidad. Incluye: suministro, mano de obra especializada, conexión y prueba. | m | 22
148 | 300024044 | 3.0704.13) INSTALACIONES ELECTRICAS 3.0704.13) B. REFERENCIAS 3.0704.13 F.01 e) Conductores de cobre tipo TW, con forro; incluye empalmes.. (3.0704.13 G.02) 05) Cable de cobre tipo THW-LS 75 °C calibre AWG # 10, marca CONDUMEX o similar en calidad. Incluye: suministro, mano de obra especializada, conexión y prueba. | m | 10
149 | 300024079 | 3.0704.13.) INSTALACIONES ELÉCTRICAS 3.0704.13.) B. REFERENCIAS 3.0704.13 F.01 c) Tubería y conexiones tipo conduit PVC, en zanjas para alimentaciones. Incluye: trazo, excavación y relleno. (3.0704.13 G.02). 01) Suministro y tendido de tubo conduit PVC pesado de 21mm de diámetro. Incluye: material, mano de obra, herramienta, acarreo, pruebas, conexiones, trazo, excavación y relleno. | m | 10
III-7 |  | ALIMENTACION DE TAB GRAL A tab GIMNASIO
150 | 300075639 | Suministro e instalacion de cable vulcanel S8000 con aislamiento de XLP tipo RHH-RHW-2, LS CT-SR RoHS 600V con conductor compacto de aleacion de aluminio 90º C calibre 4 awg. marca CONDUMEX o similar en calidad y precio. Incluye: material, mano de obra especializada, material misceláneo, desperdicio, maniobras, conexiones, elevación, flete, acarreos, herramienta y equipo. P.U.O.T. | m | 330
151 | 300075637 | Suministro e instalacion de cable vulcanel S8000 con aislamiento de XLP tipo RHH-RHW-2, LS CT-SR RoHS 600V con conductor compacto de aleacion de aluminio 90º C calibre 6 awg. marca CONDUMEX o similar en calidad y precio. Incluye: material, mano de obra especializada, material misceláneo, desperdicio, maniobras, conexiones, elevación, flete, acarreos, herramienta y equipo. P.U.O.T. | m | 110
152 | 300024083 | 3.0704.13.) INSTALACIONES ELÉCTRICAS 3.0704.13.) B. REFERENCIAS 3.0704.13 F.01 c) Tubería y conexiones tipo conduit PVC, en zanjas para alimentaciones. Incluye: trazo, excavación y relleno. (3.0704.13 G.02). 05) Suministro y tendido de tubo conduit PVC pesado de 53mm de diámetro. Incluye: material, mano de obra, herramienta, acarreo, pruebas, conexiones, trazo, excavación y relleno. | m | 100
III-8 |  | SANITARIOS
153 | 300043559 | Suministro e instalación de tablero para alumbrado y fuerza tipo QO4, 2F-3H, 240/120 V, 60 HZ con zapatas principales de 60A con kit para neutro y tierra física. Marca SQUARE D. Incluye: material, mano de obra especializada, desperdicios, conexiones, acarreos, fletes, maniobras, herramienta y equipo. (P.U.O.T.) | pza | 1
154 | 300038009 | 3.0704.13.) INSTALACIONES ELÉCTRICAS 3.0704.13.) B. REFERENCIAS. 3.0704.13 F.01 l) Interruptor termomagnético (3.0704.13 G.04). Suministro e instalación de interruptor termomagnético tipo QO de 1 POLO 15 A. cat. QO115-150 marca SQUARE-D o similar en calidad. Incluye: materiales, mano de obra especializada, desperdicios, acarreos, flete, herramienta y equipo. (P.U.O.T.). | pza | 1
155 | 300071814 | 3.0704.13.) INSTALACIONES ELÉCTRICAS 3.0704.13.) B. REFERENCIAS. 3.0704.13.F.01 a) Salida de centro, contacto monofásico, trifásico y arbotante con tubería CONDUIT. Incluye cajas de registro, conexión, conductores tw y apagadores. (3.0704.13.G.01) 01) Salida para alumbrado, con tubería CONDUIT PVC pesado por losa, muro o piso, cable THW CONDUMEX o similar en calidad y caja tipo chalupa, apagador y tapa tipo QUINZIÑO MX, con diámetros y calibres especificados en proyecto a cualquier altura, ranurado. Incluye: materiales, mano de obra especializada, pruebas, material misceláneo, acarreos, fletes, desperdicios, herramienta y equipo. | sal | 8
156 | 300071509 | 3.0704.13.) INSTALACIONES ELÉCTRICAS 3.0704.13.) B. REFERENCIAS. 3.0704.13.F.01. o) Unidades de alumbrado (3.0704.13.G.04) Suministro e instalacion de luminario de sobreponer para lamparas leds, 18 W, 127 V, con driver advance multivoltaje modelo PLED-SC Marca Supralux o similar en calidad. Incluye: materiales, mano de obra especializada, material miscelaneo, driver, desperdicio, maniobras, conexiones, elevacion, flete, acarreos, herramienta y equipo. (P.U.O.T.) | pza | 8
III-9 |  | GIMNASIO DE BOX
157 | 300043559 | Suministro e instalación de tablero para alumbrado y fuerza tipo Q112L125GRBF, 1F-3H, 220/127 V, 60 HZ con zapatas principales de 125A con kit para neutro y tierra física. Marca SQUARE D. Incluye: material, mano de obra especializada, desperdicios, conexiones, acarreos, fletes, maniobras, herramienta y equipo. (P.U.O.T.) | pza | 1
158 | 300038009 | 3.0704.13.) INSTALACIONES ELÉCTRICAS 3.0704.13.) B. REFERENCIAS. 3.0704.13 F.01 l) Interruptor termomagnético (3.0704.13 G.04). Suministro e instalación de interruptor termomagnético tipo QO de 1 POLO 15 A. cat. QO115-150 marca SQUARE-D o similar en calidad. Incluye: materiales, mano de obra especializada, desperdicios, acarreos, flete, herramienta y equipo. (P.U.O.T.). | pza | 3
159 | 300062951 | 3.0704.13.) INSTALACIONES ELÉCTRICAS 3.0704.13.) B. REFERENCIAS. 3.0704.13 F.01 l) Interruptor termomagnético (3.0704.13 G.04). Suministro e instalación de interruptor termomagnético QO230, 2 polos 30A, 120/240VCA cap. interruptiva 10KA a 230 VC.A. marca SQUARE D o similar en calidad. Incluye: conexiones, fijación, mano de obra, materiales y pruebas. | pza | 1
160 | 300062528 | 3.0704.13.) INSTALACIONES ELÉCTRICAS 3.0704.13.) B. REFERENCIAS. 3.0704.13.F.01 a) Salida de centro, contacto monofásico, trifásico y arbotante con tubería CONDUIT. Incluye cajas de registro, conexión, conductores TW y apagadores (3.0704.13.G.01) 01) Salida para alumbrado, con tubería CONDUIT DE FO. GALV. Pared delgada, caja o chalupa galvanizada, cable CONDUMEX o similar en calidad, con diámetros y calibres especificados en proyecto, soportería y accesorios, apagador de 1, 2 y 3 salidas y tapa tipo QUINZIÑO MX, a cualquier altura. Incluye: material, mano de obra especializada, pruebas, material misceláneo, acarreos, fletes, desperdicios, herramienta y equipo. | pza | 12
161 | 300071814 | 3.0704.13.) INSTALACIONES ELÉCTRICAS 3.0704.13.) B. REFERENCIAS. 3.0704.13.F.01 a) Salida de centro, contacto monofásico, trifásico y arbotante con tubería CONDUIT. Incluye cajas de registro, conexión, conductores tw y apagadores. (3.0704.13.G.01) 01) Salida para alumbrado, con tubería CONDUIT PVC pesado por losa, muro o piso, cable THW CONDUMEX o similar en calidad y caja tipo chalupa, apagador y tapa tipo QUINZIÑO MX, con diámetros y calibres especificados en proyecto a cualquier altura, ranurado. Incluye: materiales, mano de obra especializada, pruebas, material misceláneo, acarreos, fletes, desperdicios, herramienta y equipo. | sal | 8
162 | 300087143 | Suministro e instalación de extractor de aire modelo EURO 20 marca IPSA o similar en calidad y precio. Incluye: material, mano de obra, conexiones, maniobras, pruebas, herramienta, equipo y todo lo necesario para su correcta ejecución. P.U.O.T. | pza | 2
163 | 300087147 | 3.0704.13.) INSTALACIONES ELÉCTRICAS 3.0704.13.) B. REFERENCIAS. 3.0704.13.F.01 a) Salida de centro, contacto monofásico, trifásico y arbotante con tubería CONDUIT. Incluye cajas de registro, conexión, conductores TW y apagadores. (3.0704.13.G.01) Salida para contacto de, con tubería PVC pesado 250 V, 50 Amp. 3 polos, NEMA 10-50R marca HUBBELL o similar en calidad y precio, cable THW, caja 2 x 4" galvanizada. Incluye: material, mano de obra, equipo, herramienta y todo lo necesario para su correcta ejecución. | sal | 1
164 | 300013222 | "3.0704.13.) INSTALACIONES ELÉCTRICAS 3.0704.13.) B. REFERENCIAS. 3.0704.13.F.01. o) Unidades de alumbrado (3.0704.13.G.04) Suministro y colocación de luminaria fluorescente de empotrar 2x32 Watts. Mca magg o similar modelo track, tensión 90-140 v. incluye: andamios, herramienta y mano de obra." | pza | 14
165 | 300087148 | 3.0704.13.) INSTALACIONES ELÉCTRICAS 3.0704.13.) B. REFERENCIAS. 3.0704.13.F.01. o) Unidades de alumbrado (3.0704.13.G.04) Suministro e instalación de luminario de colgante para 4 lámparas fluorescentes Lineal T5 4X54 watts, Modelo GRILL marca MAGG o similar en calidad y precio. Incluye: materiales, mano de obra especializada, material, maniobras, conexiones, elevación, flete, acarreos, herramienta y equipo | pza | 4
166 | 300013107 | 3.0704.13.) INSTALACIONES ELÉCTRICAS 3.0704.13.) B. REFERENCIAS. 3.0704.13.F.01 a) Salida de centro, contacto monofásico, trifásico y arbotante con tubería CONDUIT. Incluye cajas de registro, conexión, conductores TW y apagadores. (3.0704.13.g.01) 01) Salida para contacto, con tubería CONDUIT PVC pesado por losa, muro o piso, cable THW CONDUMEX o similar en calidad y caja de PVC, tierra física 127 V 15 a, (no inc. el contacto), con diámetros y calibres especificados en proyecto a cualquier altura, ranurado. Incluye: materiales, mano de obra especializada, pruebas, material misceláneos, acarreos, fletes, desperdicios, herramienta y equipo. | sal | 9
167 | 300052466 | Suministro e instalación de contacto dúplex polarizado más tierra 15A, 127 V modelo QZ5115DS con placa QZ4803M3BN línea QUINZIÑO Mx marca BTICINO o similar en calidad. Incluye: materiales, mano de obra especializada, material misceláneo, desperdicio, maniobras, conexiones, flete, acarreos, herramienta y equipo. (P.U.O.T.) | pza | 9
III-10 |  | ALIMENTACION A EQUIPO DE A.A.
168 | 300024351 | Suministro e instalación de tubo liquid tight de 21 mm. Incluye: material, mano de obra especializada, herramienta, conexión y prueba. | m | 1.5
169 | 300024068 | 3.0704.13) INSTALACIONES ELECTRICAS 3.0704.13) B. REFERENCIAS 3.0704.13 F.01 d) Tubería y conexiones metálicas conduit galvanizada pared gruesa con rosca; visible; para alimentaciones. Incluye: cajas de registro y conexión (3.0704.13.G.02) 01) Suministro e instalación de tubo conduit galv. p.g. de 21mm, incluye: material, mano de obra, herramienta, acarreo, pruebas, conexiones (roscas, codo y cople, niple, conector). | m | 6
170 | 300024044 | 3.0704.13) INSTALACIONES ELECTRICAS 3.0704.13) B. REFERENCIAS 3.0704.13 F.01 e) Conductores de cobre tipo TW, con forro; incluye empalmes.. (3.0704.13 G.02) 05) Cable de cobre tipo THW-LS 75 °C calibre AWG # 10, marca CONDUMEX o similar en calidad. Incluye: suministro, mano de obra especializada, conexión y prueba. | m | 13.2
171 | 300025089 | Suministro y colocación de cable de cobre desnudo (DSD) semiduro cal. No.10 mca. CONDUMEX o similar en calidad. incluye: materiales, mano de obra, conexión, maniobras, herramienta y equipo. En cualquier nivel. P.U.O.T. | m | 6
172 | 300052808 | Suministro e instalación de caja registro ovalada condulet OLB de 21 mm de diámetro marca COURSE-HINDS o similar en calidad. Incluye: material, mano de obra especializada, herramienta, conexión y prueba. | pza | 2
173 | 300013420 | Suministro e instalación de interruptor de seguridad servicio general clase 3130 30A, tipo nema 3R con kit para tierra física sin portafusibles modelo DU221RB marca SQUARE D o similar en calidad. Incluye: materiales, mano de obra, conexiones, montaje, herrajes, pruebas, acarreos, desperdicios, herramienta y equipo. | pza | 1
III-11 |  | ILUMINACION PASILLOS
174 | 300069371 | Construcción de base de concreto f'c= 200 kg/cm2 de forma rectangular, de medidas de 40 x 40 x 100 cm de altura, armada con 4 vs no. 3 y est. no. 2 a/c 15 cm, juego de cuatro anclas de 1" y 75 cm. de desarrollo con tuerca y rondana galvanizadas. Incluye: plantilla de concreto f'c=100 kg/cm2 de 10 cm de esp., suministro de materiales, mano de obra, excavación, habilitado, cimbra y descimbra, acabado común, armado, colado, vibrado, curado, relleno con material inerte de banco, compactado con pisón de mano en capas de 20 cm. al 90 % proctor, acarreos, desperdicios, herramienta, equipo, limpieza y retiro de sobrantes fuera de la obra. (P.U.O.T.) | pza | 16
175 | 300069328 | 3.0704.13.) INSTALACIONES ELÉCTRICAS 3.0704.13.) B. REFERENCIAS. 3.0704.13.F.01. o) Unidades de alumbrado (3.0704.13.G.04) Suministro e instalación de Poste Lumínico NAVAL26/50WLED marca FIAMMA o similar en calidad y precio, conformado por una cabeza integral la cual está formada por una brida y contra-brida de aluminio vaciado, soportadas por 8 postes de aluminio de 1/2"Ø, tubo difusor en acrílico opalino de 5” de diámetro, la cabeza contará con empaque de Neopreno resistente a altas temperaturas, evitando humedad, polvos e insectos. Poste formado por un tubo aluminio extruído de 4 1/2"Ø exterior liso circular y un espesor de pared de 0.180” con aleación de 6005 T5 cumpliendo con la norma ASTM B-221, especial para atmósferas exteriores (clasificación “A” en atmósferas rurales e industriales, clasificación B en atmósferas marinas y agua salina). Altura Total 2.65 mts, Incluye sistema de LED de última generación de 129 LPW en 50 watts con 6,460 lúmenes, vida útil de 80,000 hrs, temperatura de de color 3,500°K, operación de 120V a 277V, corriente constante de 700mA, factor de potencia 0.98, protección integrada de 4kv, bloqueo y restablecimeinto automático en temperaturas límite y cortos circuitos, temperatura ambiente de -25°C a 45°C; Incluye castillo de varilla roscada en acero galvanizado de 3/8" para su instalación. Recubrimiento con pintura en polvo de resinas poliéster retardando al máximo la corrosión del sustrato con 0% de desprendimiento del recubrimiento. Incluye: materiales, mano de obra especializada, material misceláneo, conexiones, pruebas, acarreos, fletes, herramientas y equipo. | pza | 16
176 | 300075638 | Suministro y tendido de tubo conduit tipo PAD (poliducto de alta densidad) de 35 mm de diámetro (RD-17), con cama de arena. Incluye: maniobras, materiales, mano de obra, trazo, excavación, relleno, herramienta y equipo de acuerdo a normatividad CFE. P.U.O.T. | m | 280
177 | 300038990 | Cable triplex de aluminio (2+1) calibre 6, XLP de 600 volts, mca. Condumex o similar en calidad. Incluye: suministro e instalación, material, mano de obra especializada, acarreo, colocación, conexión, ajustes, maniobras y herramienta. a cualquier altura. P.U.O.T. | m | 280
178 | 300071329 | Suministro e instalación de conector penetrable para baja tensión calibre 4 -2. Incluye: suministro, mano de obra especializada, conexión y prueba. | pza | 48
III-12 |  | ILUMINACION PISTA
179 | 300038703 | Construcción de dado para postes de 9.00 de altura, con un concreto f'c= 200 kg/cm2 de una sección 70 x 70 x 160 cm de altura, armada con 12 varillas verticales del no. 4 y estribos a cada 15 cm con var. del no. 3 en forma horizontal, con juego de cuatro anclas de 1" y 75 cm de acero A-36 longitud incluyendo tuerca y rondana. Incluye: suministro de materiales, mano de obra, excavación, habilitado, cimbra y descimbra acabado común, armado, colado, vibrado, curado, compactado con pisón de mano en capas de 20 cm al 90 % proctor, acarreos, desperdicios, herramienta, equipo, limpieza y retiro de sobrantes fuera de la obra. | pza | 6
180 | 300069390 | Suministro e instalación de arbotante metálico cónico redondo, construido a base de lamina de acero calibre 11, con punta de poste para recibir cruceta de dos luminarias con diam 3.5"x7", de 10.00 m de altura, con placa base de 280mm x 280mm x 1", cable de cobre suave thw 75 ° C calibre no 10 desde la base de concreto a la lampara, marca METALPOL o similar en calidad y precio. Incluye: suministro de materiales, mano de obra, limpieza del poste, pintura a dos manos, plomeo, material misceláneo, maniobras, elevación, fijación, desperdicio, acarreos, herramienta y equipo. P.U.O.T. | pza | 6
181 | 300046871 | Suministro y tendido de tubo conduit tipo PAD (poliducto de alta densidad) de 53 mm de diámetro (RD-17), con cama de arena. Incluye: maniobras, materiales, mano de obra, trazo, excavación, relleno, herramienta y equipo de acuerdo a normatividad CFE. P.U.O.T. | m | 462
182 | 300024909 | Cable triplex de aluminio (2+1) # 1/0, xlp de 600 volts mca. CONDUMEX o similar en calidad. Incluye: suministro e instalación, material, mano de obra especializada, acarreo, colocación, conexión, ajustes, maniobras y herramienta. a cualquier altura. P.U.O.T. | m | 462
183 | 300069422 | 3.0704.13.) INSTALACIONES ELÉCTRICAS 3.0704.13.) B. REFERENCIAS. 3.0704.13.F.01. o) Unidades de alumbrado (3.0704.13.G.04) Suministro e instalacion de reflector de 250 W, 220 V, modelo HSL GBR 250W marca SUPRALUX o similar en calidad y precio. Incluye: montaje, materiales mano de obra, conexiones, pruebas. | pza | 18
184 | 300069423 | 3.0704.13.) INSTALACIONES ELÉCTRICAS 3.0704.13.) B. REFERENCIAS. 3.0704.13.F.01. o) Unidades de alumbrado (3.0704.13.G.04) suministro e instalacion de reflector de 400 w, 220 v, modelo HSL GBR 400 W marca SUPRALUX o similar en calidad y precio. Incluye: montaje, materiales mano de obra, conexiones, pruebas. | pza | 12
185 | 300069424 | Suministro e instalacion de cruceta para reflector modelo 3-MPCZLPP-2 marca METALPOL o similar en calidad y precio. Incluye: montaje, material, mano de obra, conexiones, pruebas, herrajes, maniobras, acarreos, herramienta, equipo y todo lo necesario para su correcta instalación. A cualquier nivel. P.U.O.T. | pza | 6
186 | 300071329 | Suministro e instalación de conector penetrable para baja tensión calibre 4 -2. Incluye: suministro, mano de obra especializada, conexión y prueba. | pza | 36
III-13 |  | ILUMINACION CANCHAS POLIVALENTES
187 | 300038703 | Construcción de dado para postes de 9.00 de altura, con un concreto f'c= 200 kg/cm2 de una sección 70 x 70 x 160 cm de altura, armada con 12 varillas verticales del no. 4 y estribos a cada 15 cm con var. del no. 3 en forma horizontal, con juego de cuatro anclas de 1" y 75 cm de acero A-36 longitud incluyendo tuerca y rondana. Incluye: suministro de materiales, mano de obra, excavación, habilitado, cimbra y descimbra acabado común, armado, colado, vibrado, curado, compactado con pisón de mano en capas de 20 cm al 90 % proctor, acarreos, desperdicios, herramienta, equipo, limpieza y retiro de sobrantes fuera de la obra. | pza | 5
188 | 300069390 | Suministro e instalación de arbotante metálico cónico redondo, construido a base de lamina de acero calibre 11, con punta de poste para recibir cruceta de dos luminarias con diam 3.5"x7", de 10.00 m de altura, con placa base de 280mm x 280mm x 1", cable de cobre suave thw 75 ° C calibre no 10 desde la base de concreto a la lampara, marca METALPOL o similar en calidad y precio. Incluye: suministro de materiales, mano de obra, limpieza del poste, pintura a dos manos, plomeo, material misceláneo, maniobras, elevación, fijación, desperdicio, acarreos, herramienta y equipo. P.U.O.T. | pza | 5
189 | 300075641 | Suministro y tendido de tubo conduit tipo PAD (poliducto de alta densidad) de 41 mm de diámetro (RD-17), con cama de arena. Incluye: maniobras, materiales, mano de obra, trazo, excavación, relleno, herramienta y equipo de acuerdo a normatividad CFE. P.U.O.T. | m | 190
190 | 300025224 | Cable triplex de aluminio (2+1) calibre 4, XLP de 600 volts, mca. Condumex o similar en calidad. Incluye: suministro e instalación, material, mano de obra especializada, acarreo, colocación, conexión, ajustes, maniobras y herramienta. a cualquier altura. P.U.O.T. | m | 190
191 | 300069422 | 3.0704.13.) INSTALACIONES ELÉCTRICAS 3.0704.13.) B. REFERENCIAS. 3.0704.13.F.01. o) Unidades de alumbrado (3.0704.13.G.04) Suministro e instalacion de reflector de 250 W, 220 V, modelo HSL GBR 250W marca SUPRALUX o similar en calidad y precio. Incluye: montaje, materiales mano de obra, conexiones, pruebas. | pza | 12
192 | 300069425 | Suministro e instalacion de cruceta para reflector modelo 4-MPCZLPP-2 marca METALPOL o similar en calidad y precio. Incluye: montaje, material, mano de obra, conexiones, pruebas, herrajes, maniobras, acarreos, herramienta, equipo y todo lo necesario para su correcta instalación. A cualquier nivel. P.U.O.T. | pza | 1
193 | 300069426 | Suministro e instalacion de cruceta para reflector modelo 2-MPCZLPP-2 marca METALPOL o similar en calidad y precio. Incluye: montaje, material, mano de obra, conexiones, pruebas, herrajes, maniobras, acarreos, herramienta, equipo y todo lo necesario para su correcta instalación. A cualquier nivel. P.U.O.T. | pza | 4
194 | 300071329 | Suministro e instalación de conector penetrable para baja tensión calibre 4 -2. Incluye: suministro, mano de obra especializada, conexión y prueba. | pza | 15
III-14 |  | ILUMINACION CANCHA FUTBOL SOCCER
195 | 300038703 | Construcción de dado para postes de 12.00 de altura, con un concreto f'c= 200 kg/cm2 de una sección 70 x 70 x 160 cm de altura, armada con 12 varillas verticales del no. 4 y estribos a cada 15 cm con var. del no. 3 en forma horizontal, con juego de cuatro anclas de 1" y 75 cm de acero A-36 longitud incluyendo tuerca y rondana. Incluye: suministro de materiales, mano de obra, excavación, habilitado, cimbra y descimbra acabado común, armado, colado, vibrado, curado, compactado con pisón de mano en capas de 20 cm al 90 % proctor, acarreos, desperdicios, herramienta, equipo, limpieza y retiro de sobrantes fuera de la obra. | pza | 6
196 | 300069427 | Suministro e instalación de arbotante metálico cónico redondo, construido a base de lámina de acero galvanizado por inmersión en caliente calibre 11, para montaje de tres luminarias, de 12.00 m de altura, con placa base de 14" x 14" x 1", cable de cobre suave THW 75 °C cal #8 desde la base de concreto a la lámpara marca DIECSA o similar en calidad. Incluye: suministro de materiales, mano de obra, limpieza del poste, plomeo, material misceláneo, maniobras, elevación, fijación, desperdicio, acarreos, herramienta y equipo. (P.U.O.T.) | pza | 6
197 | 300046871 | Suministro y tendido de tubo conduit tipo PAD (poliducto de alta densidad) de 53 mm de diámetro (RD-17), con cama de arena. Incluye: maniobras, materiales, mano de obra, trazo, excavación, relleno, herramienta y equipo de acuerdo a normatividad CFE. P.U.O.T. | m | 331
198 | 300069428 | Cable triplex de aluminio (2+1) calibre 2/0, XLP de 600 volts, mca. Condumex o similar en calidad. Incluye: suministro e instalación, material, mano de obra especializada, acarreo, colocación, conexión, ajustes, maniobras y herramienta. a cualquier altura. P.U.O.T. | m | 331
199 | 300069429 | 3.0704.13.) INSTALACIONES ELÉCTRICAS 3.0704.13.) B. REFERENCIAS. 3.0704.13.F.01. o) Unidades de alumbrado (3.0704.13.G.04) Suministro e instalacion de reflector de 1000 w, 220 v, modelo HSL GBR 1000W marca SUPRALUX o similar en calidad y precio. Incluye: montaje, materiales mano de obra, conexiones, pruebas. | pza | 18
200 | 300069424 | Suministro e instalacion de cruceta para reflector modelo 3-MPCZLPP-2 marca METALPOL o similar en calidad y precio. Incluye: montaje, material, mano de obra, conexiones, pruebas, herrajes, maniobras, acarreos, herramienta, equipo y todo lo necesario para su correcta instalación. A cualquier nivel. P.U.O.T. | pza | 6
201 | 300069426 | Suministro e instalacion de cruceta para reflector modelo 2-MPCZLPP-2 marca METALPOL o similar en calidad y precio. Incluye: montaje, material, mano de obra, conexiones, pruebas, herrajes, maniobras, acarreos, herramienta, equipo y todo lo necesario para su correcta instalación. A cualquier nivel. P.U.O.T. | pza | 6
202 | 300071329 | Suministro e instalación de conector penetrable para baja tensión calibre 4 -2. Incluye: suministro, mano de obra especializada, conexión y prueba. | pza | 18
III-15 |  | MURETES
203 | 300075843 | Construcción de murete para alojar tablero general, con medidas de 2.00 x 1.20 x 0.60 m (medidas interiores) a base de block de concreto de 15x20x40 cm, castillos y cadenas de concreto de 150 kg/cm2 armado con 4 var #3 y est. #2@20, base con 3 var. #3 y est. #3@20, losa con 1 var. #3@20cm, sobre zapata corrida 3 var #3 y est #3@20, acabado plano fino con mortero cemento arena proporción 1:4 y pintura vinílica vinimex de Comex o similar en calidad y precio, con puerta de dos hojas batientes de lámina (ver plano correspondiente). incluye: materiales, mano de obra, desperdicios, fletes, acarreos, cimbras, excavaciones, rellenos, limpieza y retiro de sobrantes fuera de la obra, herramienta y todo lo necesario para terminar el trabajo según proyecto. (P.U.O.T.) | pza | 2
204 | 300046393 | Suministro y colocación de registro prefabricado para alumbrado público de 33x33x40 cm de profundidad, conforme a norma CFE, marca CENMEX o similar, con filtro de arena y/o grava. Incluye: materiales, mano de obra, herramienta, acarreos, trazo, excavación, relleno, limpiezas y retiro de sobrantes fuera de la obra. (P.U.O.T.) | pza | 21
205 | 300025279 | Suministro y colocación de registro de concreto prefabricado norma C.F.E. tipo RBTB1, con filtro de arena y/o grava. Incluye: materiales, mano de obra, herramienta, acarreos, trazo, excavación, relleno, limpiezas y retiro de sobrantes fuera de la obra. (P.U.O.T.). | pza | 19
III-16 |  | TRAMITES
206 | 300025015 | Trámites para conseguir certificado de verificación de las instalaciones eléctricas (por una unidad de verificación) | pza | 1
207 | 300075447 | Trámites y pagos ante la C.F.E. para factibilidad de servicio. Incluye: proyecto autorizado, oficio resolutivo, planos definitivos, convenios y todo lo necesario para este trámite. | pza | 1
208 | 300025153 | Pago de deposito de garantia por contratacion del servicio de energia electrica | kw | 30
IV |  | CANCHA DE FUTBOL CON PASTO SINTÉTICO
IV-1 |  | CANCHA DE FUTBOL
209 | 111103001 | CTR CONSTRUCCIÓN CAR. Carreteras 1.01 Terracerias .003 Corte P.U.O.T. Designación (N.CTR.CAR-1.01.003) y E.P. 85 01) Cuando el material se desperdicie | m3 | 860.55
210 | 111118002 | E.P.51 Compactación, por unidad de obra terminada; del terreno natural en el area de desplante de los terraplenes al 90% | m3 | 860.55
211 | 111109001 | CTR CONSTRUCCIÓN CAR. Carreteras 1.01 Terracerias .009 Terraplen P.U.O.T. Designación (N.CTR.CAR-1.01.009, I3,J3 ) y E.P. 1 1) Capa de terraplen compactado al noventa por ciento 90% (no incluye compactación de terreno natural ) | m3 | 645.42
212 | 300002039 | 3.0704.01) OBRAS PRELIMINARES 3.0704.01) B. REFERENCIAS 3.0704.01.F.01.b) Formación de terrazas y/o plataformas (3.0704.01.G.02 Y G.14) 02.a) Relleno para la formación de plazas cívicas, canchas deportivas y alcanzar niveles de piso terminado, con material producto de banco, compactado al 90 % proctor. Incluye: material, maniobras, acarreos, mano de obra, prueba de lab. de suelos, herramientas, maquinaria y equipo. (P.U.O.T.) | m3 | 430.27
213 | 300028074 | Base de material triturado de 1/4" a 1/2" consolidada. Incluye: suministro de material, incorporación de humedad, desperdicios, equipo, mano de obra, acarreos y todo lo necesario para su correcta ejecución. P.U.O.T. | m3 | 107.56
214 | 300028075 | Riego de liga con asfalto fr-3 a razón de 0.50 lt/m2. Incluye: suministro, flete, almacenaje, desperdicio, barrido previo manual y todo lo necesario para su correcta ejecución. P.U.O.T. | m2 | 4302.75
215 | 300028076 | suministro y colocación de gravilla de 1/4'' a 3/4'' de cantos rodados sobre capa de grava mayor tamaño con un espesor de 1.27 cm. Incluye: material, colocación, acomodo, herramienta, equipo y todo lo necesario para su correcta ejecución. P.U.O.T. | m3 | 54.64
216 | 300090022 | Suministro y colocación de pasto sintético bicolor para cancha de futbol, en monofilamento de 45 mm de altura, con fibra importada, tencate thiolon usa de 10000/6 denier, steele sport, 100% polietileno, estabilizado con protección uv, backing doble de latex con un peso aproximado de la fibra de 1050 gr incluyendo el backing doble, libre de metales. Incluye: 24 kg de agregados en medidas recomendadas por la FIFA (arena sílica 20-30: 12 kg, hule granulado de 3.00 a 4.50 mm: 12 kg, libre de metales), líneas de juego en color blanco del mismo material sintético con técnica de cocido a mano, lienzo por lienzo y vulcanizado por la parte trasera, materiales, mano de obra, herramienta, equipo, maniobras, flete y todo lo necesario para su correcta ejecución. P.U.O.T. | m2 | 4302.75
217 | 300073721 | Suministro, fabricación y colocación de portería para fútbol de 7.32 x 2.44 a base de tubo ced. 40 de 4", con brazos de tubo galvanizado de 2" x 80 cm, armella de 1/2" de fierro a cada 10 cm, 2 manos de pintura anticorrosiva y esmalte, envevdia 80 cm en una cimentación de 30 x 90 cm, con una plantilla de piedra bola de 10 cm de espesor, conforme a detalle en proyecto. Incluye: red para portería con abertura de 10x10 mm, acarreos, material, mano de obra, herramienta y todo lo necesario para su correcta ejecución. P.U.O.T. | pza | 2
V |  | GIMNASIO AL AIRE LIBRE
V-1 |  | APARATOS DE EJERCICIO
218 | 300002001 | 3.0704.01) OBRAS PRELIMINARES 3.0704.01) B. REFERENCIAS 3.0704.01.F.01 c) Excavación en zanjas para cualquier tipo de terreno investigado en obra, para cimentaciones a cualquier profundidad, incluyendo carga y acarreo dentro y fuera de la obra del material no utilizable. (3.0704.01.G.03 Y G.14) 05) Por unidad de obra terminada, cualquiera que sea su clasificación y profundidad, incluyendo afine de taludes y fondos, acarreos y bombeo. | m3 | 1.26
219 | 300002583 | Construcción de cimentación redonda de 40 x 100 cm de diámetro armada con 8 varillas de 3/4" y anillos de alambrón de 1/4" @ 10 cm, concreto f'c= 200 kg/cm2, Incluye: cimbra con sonotubo, vaciado, curado y descimbrado, material, mano de obra, herramienta, equipo y todo lo necesario para su correcta ejecución. P.U.O.T. | pza | 10
220 | 300080613 | Suministro e instalación de aparato ejercitador potro modelo TPP-GYM-0001 o similar en calidad y precio. Incluye: mano de obra, herramienta, equipo, maniobras, acarreos, fletes, fijación, herrajes y todo lo necesario para su correcta ejecución. P.U.O.T. | pza | 2
221 | 300080614 | Suministro e instalación de aparato ejercitador prensa de piernas doble modelo TPP-GYM-0012 o similar en calidad y precio. Incluye: mano de obra, herramienta, equipo, maniobras, acarreos, fletes, fijación, herrajes y todo lo necesario para su correcta ejecución. P.U.O.T. | pza | 1
222 | 300080615 | Suministro e instalación de aparato ejercitador caminadora elíptica modelo TPP-GYM-0003 o similar en calidad y precio. Incluye: mano de obra, herramienta, equipo, maniobras, acarreos, fletes, fijación, herrajes y todo lo necesario para su correcta ejecución. P.U.O.T. | pza | 3
223 | 300080616 | Suministro e instalación de tablas de surf 11101 -EJERCIPARC con un área de 3.75 x 4.18 m o similar en calidad y precio, con capacidad para 2 personas. Incluye: mano de obra, herramienta, equipo, maniobras, acarreos, fletes, fijación, herrajes y todo lo necesario para su correcta ejecución. P.U.O.T. | pza | 2
V-2 |  | MALLA SOMBRA
224 | 300002001 | 3.0704.01) OBRAS PRELIMINARES 3.0704.01) B. REFERENCIAS 3.0704.01.F.01 c) Excavación en zanjas para cualquier tipo de terreno investigado en obra, para cimentaciones a cualquier profundidad, incluyendo carga y acarreo dentro y fuera de la obra del material no utilizable. (3.0704.01.G.03 Y G.14) 05) Por unidad de obra terminada, cualquiera que sea su clasificación y profundidad, incluyendo afine de taludes y fondos, acarreos y bombeo. | m3 | 9.69
225 | 300002584 | Construcción de zapata aislada de 1.90 x 0.80 x 0.30 m de concreto F'C=200 kg/cm2 t.m.a. 3/4", armada con varilla de 1/2" @ 15 cm en ambos sentidos. Incluye: habilitado, armado, vaciado, vibrado con equipo, curado, silletas, material, mano de obra, herramienta y todo lo necesario para su correcta ejecución. P.U.O.T. | pza | 5
226 | 300002128 | 3.0704.02) MAMPOSTERIAS 3.0704.02) B. REFERENCIAS 3.0704.02 F.01 f) Mampostería de bloques de cemento, rellenos con concreto f'c=100 kg/cm2 (3.0704.02.G.02); Referencia (3.0704.07.G.01) 01) Muro de enrase en cimentación de block hueco de concreto de 15x20x40 cm de 15 cm de espesor, relleno con concreto f'c=150 kg/cm2, asentado con mortero cem.-arena 1:5. Incluye: materiales, mano de obra, acarreos, desperdicios, herramienta, limpiezas y retiro de sobrantes fuera de la obra. A cualquier altura. | m2 | 9.9
227 | 300048426 | 3.0704.01 - OBRAS PRELIMINARES 3.0704.01 - B REFERENCIAS 3.0704.01 - F.01 e) Relleno de zanjas para cimentaciones, incluyendo acarreos dentro y fuera de la obra. (3.0704.01 G.07 Y G.14) 03) Con material producto de la excavación, compactado al 95% de la prueba proctor en capas de 20 cm: de espesor. Incluye: acarreos, traspaleos, incorporación de agua, limpieza y retiro de sobrantes de obra, equipo, herramienta y mano de obra. | m3 | 4.57
228 | 300089054 | Construcción de columna de 20 x 40 cm de concreto F'C=150 kg/cm2 t.m.a. 3/4", armada con 6 varillas de 1/2" y estribos de 1/4" @ 20 cm. Incluye: habilitación, cimbrada, vaciado, curado, descimbrado, material, mano de obra, herramienta, equipo, maniobras, andamios, acarreos y todo lo necesario para su correcta ejecución. A cualquier nivel. P.U.O.T. | m | 42
229 | 300004066 | 3.0704.07.) MUROS 3.0704.07.) B. REFERENCIAS 3.0704.07.F.01.e) Muros de bloques huecos de concreto (3.0704.07 G.01) 01) Muro de block hueco de concreto, 15x20x40 CM asentado con mortero cemento arena prop. 1:4. de 15 CM de espesor acabado aparente ambas caras (con boquilla). Incluye: materiales, mano de obra, acarreos, desperdicios, herramienta, limpiezas y retiro de sobrantes fuera de la obra. a cualquier altura. | m2 | 36
230 | 300089055 | 3.0704.03.) CONCRETO HIDRÁULICO 3.0704.03.) B. REFERENCIAS 3.0704.03.F.01.c) Concreto hidráulico en cadenas, castillos y dalas de repartición. incl. concreto (3.0704.03.G.07), cimbra no aparente (3.0704.03.G.08) y acero de refuerzo (3.0704.04.G.03 y G.01). Cadena de cerramiento de 15 x 20 cm de concreto F'C= 175 kg/cm2 t.m.a. 3/4", armado con 4 vrs. de 3/8" y estribos de alambrón de 1/4" a cada 20 cm. Incluye: material, mano de obra armado, cimbra, vaciado y descimbrado. A cualquier altura. | m | 15
231 | 300005002 | 3.0704.08.) RECUBRIMIENTOS 3.0704.08.) B. REFERENCIAS 3.0704.08. F.01.a) Aplanado de mortero de cemento-arena en proporción 1:4 (3.0704.08 G.01) 01) Acabado fino en muros. 2 cm de espesor. Incluye zarpeo con mortero cemento-arena proporción 1:4, materiales, mano de obra, remates, emboquillados y perfilado de aristas, a plomo y regla, a cualquier altura. | m2 | 57
232 | 300005004 | 3.0704.08.) RECUBRIMIENTOS 3.0704.08.) B. REFERENCIAS 3.0704.08. F.01.a) Aplanado de mortero de cemento-arena en proporción 1:4 3.0704.08 G.01) 01) Acabado fino en plafones. 2 cm de espesor. Incluye zarpeo con mortero cemento-arena proporción 1:4, materiales, mano de obra, remates, emboquillados y perfilado de aristas, a plomo y regla, a cualquier altura. | m2 | 9.5
233 | 300090018 | 3.0704.08.) RECUBRIMIENTOS 3.0704.08.) B. REFERENCIAS 3.0704.08 F.01 k) Recubrimiento de pintura (3.0704.08 G.01) Suministro y aplicación de pintura vinil-acrílica para interiores y exteriores marca DUPONT o similar en calidad y precio, en muros, columnas, trabes y/o plafones de cualquier tipo de acabado, a dos manos. Incluye: mano de obra, herramienta, andamios, preparación de la superficie, una mano de sellador y dos de acabado y todo lo necesario para su correcta ejecución. | m2 | 66.5
234 | 300061790 | 3.0704.06.) ESTRUCTURAS 3.0704.06.) B. REFERENCIAS 3.0704.06.F.01.e) Estructura de acero. (3.0704.06.G.09) 03) Suministro, habilitado y montaje de estructura de acero soldada ASTM-36 (PTR de 2 1/2", PTR DE 1 1/2" y TUBO de 3/4" calibre 30). Incluye: primario anticorrosivo de alto desempeño y pintura esmalte Osel oro o similar en calidad a dos manos; materiales, mano de obra especializada, soldadura, fletes y acarreos hasta el lugar de la obra; herramienta, andamios, equipo y todas las pruebas de calidad requeridas como soldadores, pruebas de ultrasonido y radiográfica, partículas magnéticas y liquido penetrante. A cualquier altura. | kg | 309.58
235 | 300061791 | Suministro y colocación de placa base de 0.20 x 0.30 cm de 1/2" de espesor, con 4 tornillos anclas de 3/4" x 4". Incluye: mano de obra, herramienta, soldadura, material, acarreos, fletes, nivelación y todo lo necesario para su correcta ejecución. P.U.O.T. | pza | 10
236 | 300035445 | Suministro y colocación de mallasombra comercial 95%, composición 100% polietileno de alta densidad, color azul, anti desgaste, con alta resistencia al viento, al calor, protección contra rayos UV y 10 años de durabilidad. Incluye: material, mano de obra, herramienta, agujas, broches, alambre recocido y todo lo necesario para su correcta ejecución según proyecto, a cualquier altura, (P.U.O.T.). | m2 | 113.1
VI |  | CANCHA POLIVALENTE
VI-1 |  | CANCHAS POLIVALENTE
237 | 300001051 | 3.0704.01 - OBRAS PRELIMINARES 3.0704.01 - B REFERENCIAS 3.0704.01 - F.01 a) Limpieza del terreno (fracción 3.704.01 G.01 Y G.14). 02) Limpia, trazo y nivelación del terreno en área edificable. Inc. deshierbe y retiro de maleza, equipo topográfico, bancos de nivel, mojoneras, materiales, desperdicios, limpieza y retiro de sobrantes fuera de obra, fletes, equipo, herramienta y mano de obra. | m2 | 1236
238 | 300002039 | 3.0704.01) OBRAS PRELIMINARES 3.0704.01) B. REFERENCIAS 3.0704.01.F.01.b) Formación de terrazas y/o plataformas (3.0704.01.G.02 Y G.14) 02.a) Relleno para la formación de plazas cívicas, canchas deportivas y alcanzar niveles de piso terminado, con material producto de banco, compactado al 90 % proctor. Incluye: material, maniobras, acarreos, mano de obra, prueba de lab. de suelos, herramientas, maquinaria y equipo. (P.U.O.T.) | m3 | 247.46
239 | 300002015 | 3.0704.03) CONCRETO HIDRÁULICO 3.0704.03) B. REFERENCIAS 3.0704.03 F.01. e) Cimbra no aparente, incluyendo obra falsa y descimbrado (3.0704.03 G.03 Y G.08). 01) En cimentación. | m2 | 10.6
240 | 300089052 | Construcción de dentellón con sección de 20 x 30 cm, de concreto f'c= 200 kg/cm2, armado con 4 varillas de 3/8" y estribos de alambrón de 1/4" a cada 20 cm. Incluye: habilitado, armado, cimbra, descimbra, colado, vibrado, mano de obra, material, herramienta, equipo, acarreos, maniobras y todo lo necesario para su correcta ejecución. P.U.O.T. | m | 205.6
241 | 300089056 | 3.0704.09. PISOS Y PAVIMENTOS 3.0704.09.) B. REFERENCIAS 3.0704.09.F.01.a) Firmes de concreto hidráulico, sobre terreno natural o relleno compactado (3.0704.09.G.01). 01) Firme de concreto F´C= 200 KG/CM2 acabado floteado, de 10 cm de espesor, agregado máximo de 19 mm armado con malla electrosoldada 6x6/10-10. Incluye: acarreos, nivelación, materiales y mano de obra. | m2 | 1236.48
242 | 300003488 | 3.0704.06.) ESTRUCTURAS 3.0704.06.) B. REFERENCIAS 3.0704.06.F.01.e) Estructura de acero. (3.0704.06.G.09) 03) Suministro, habilitado y montaje de estructura de acero soldada ASTM-36 (tubo negro cedula 40 de 3" de diámetro en postes de canasta y portería p = 11.34 kg/ml). Incluye: primario anticorrosivo de alto desempeño y pintura esmalte Osel oro o similar en calidad a dos manos; materiales, mano de obra especializada, soldadura, fletes y acarreos hasta el lugar de la obra; herramienta, andamios, equipo y todas las pruebas de calidad requeridas como soldadores, pruebas de ultrasonido y radiográfica, partículas magnéticas y liquido penetrante. A cualquier altura. | kg | 1783.56
243 | 300002585 | Construcción de cimentación para estructura de portería y canasta de 1.20 x 0.60 x 0.30 m, de concreto F'C=150 kg/cm2, con plantilla de 8 cm de concreto f'c=100 kg/cm2. Incluye: material, mano de obra, herramienta, excavación, relleno nivelación, maniobras, acarreos, vibrado y todo lo necesario para su correcta ejecución. P.U.O.T. | pza | 4
244 | 300003838 | Tablero-canasta profesional de 1.80 x 1.05 m fabricado a base de ángulo perimetral de aluminio anodizado natural de 1-1/2" x 3/16" fijado con silicón transparente de alto impacto y lamina de policarbonato transparente de alto impacto de 18 mm, aros de fierro redondo liso de 3/4" de diámetro, red de hilo blanco, soportes y placas para sujeción, (conforme a detalles, diseño, dimensiones y especificaciones de plano). Incluye: rotulación de identidad institucional serigrafiado a dos tintas para exteriores de acuerdo a diseño, suministro, colocación, fijación, elementos de fijación, primario y pintura esmalte para soportes y placas, flete, acarreo, maniobras, materiales, mano de obra, herramienta y equipo. (P.U.O.T.). | pza | 2
245 | 300073723 | Suministro y colocación de puerta abatible de 2.00 x 2.00 m, de rejacero clásica color S.M.A. marca DE ACERO o similar en calidad y precio a base de 2 hojas de 1.00 x 2.00 m. Incluye: material, mano de obra, herramienta, equipo, maniobras, nivelación, fijación, herrajes, accesorios y todo lo necesario para su correcta ejecución. P.U.O.T. | pza | 4
246 | 300073724 | Suministro y colocación de casquillo (funda para insertar poste), a base de tubo ced. 40 y diámetro de 3" x 11.34 kg/m de 70 cm de longitud, acabado con pintura anticorrosiva color negro aplicada a dos manos y ahogado en concreto (conforme a detella de proyecto). Incluye: material, mano de obra, herramienta, equipo, acarreo, plomeo, cortes, desperdicios y todo lo necesario para su correcta colocación. P.U.O.T. | pza | 4
247 | 300036726 | Suministro y colocación de red reglamentaria para cancha de voli-bol. P.U.O.T. | pza | 2
248 | 300030024 | Suministro y aplicación de pintura esmalte alkidal en líneas de cancha de basquetbol de 5 cm de ancho color naranja, marca Pintumex mod. Transitex o similar en calidad, por unidad de obra terminada, (ver plano), comprende: sellador, aplicación de 2 manos de pintura esmalte, incluye: trazo, materiales, limpieza, acarreos, desperdicios, herramienta, preparación de la superficie, mano de obra especializada y equipo. | m | 454.8
249 | 300030025 | Suministro y aplicación de pintura esmalte alkidal en líneas de cancha de futbolito de 5 cm de ancho color rojo, marca Pintumex mod. Transitex o similar en calidad, por unidad de obra terminada, (ver plano), comprende: sellador, aplicación de 2 manos de pintura esmalte, incluye: trazo, materiales, limpieza, acarreos, desperdicios, herramienta, preparación de la superficie, mano de obra especializada y equipo. | m | 327
250 | 300030026 | Suministro y aplicación de pintura esmalte alkidal en líneas de cancha de volibol de 5 cm de ancho color amarillo, marca Pintumex mod. Transitex o similar en calidad, por unidad de obra terminada, (ver plano), comprende: sellador, aplicación de 2 manos de pintura esmalte, incluye: trazo, materiales, limpieza, acarreos, desperdicios, herramienta, preparación de la superficie, mano de obra especializada y equipo. | m | 169
251 | 300090023 | Suministro y aplicación de pintura epoxica con agregado de goma o polímero y con especificaciones con alta resistencia para pavimento con transito intenso color azul tono medio. Incluye: mano de obra, herramienta, limpieza del área, mermas y todo lo necesario para su correcta ejecución. P.U.O.T. | m2 | 1057.4
252 | 300089057 | Junta transversal de contracción (según proyecto). Incluye: corte con cortadora de disco de 6 mm de ancho por 5 cm de profundidad; limpieza de superficie con soplete con aire, sellado de junta con cintilla de respaldo (backer rod de 5/8" cola de rata) sellado con SIKAFLEX 1-A o similar en calidad y precio, material, mano de obra, herramienta, equipo y todo lo necesario para su correcta ejecución. P.U.O.T. | m | 770.4
253 | 300089058 | Junta transversal de construcción, a base de pasa juntas de redondo liso engrasado de 3/4" x 41 cm de largo, separados a cada 30 cm. Incluye: corte con cortadora de disco de diamante de 6 mm de ancho por 28 mm de profundidad; limpieza de corte, cintilla de poliuretano (backer-rod) de 9 mm de diámetro, sellador auto-nivelante tipo SIKAFLEX 1-A o similar en calidad y precio, frontera metálica a base de mon-ten, suministros, fletes, acarreos, equipo, herramienta y todo lo necesario para su correcta ejecución. P.U.O.T. | m | 102.8
VII |  | ACCESOS PRINCIPALES
254 | 300002001 | 3.0704.01) OBRAS PRELIMINARES 3.0704.01) B. REFERENCIAS 3.0704.01.F.01 c) Excavación en zanjas para cualquier tipo de terreno investigado en obra, para cimentaciones a cualquier profundidad, incluyendo carga y acarreo dentro y fuera de la obra del material no utilizable. (3.0704.01.G.03 Y G.14) 05) Por unidad de obra terminada, cualquiera que sea su clasificación y profundidad, incluyendo afine de taludes y fondos, acarreos y bombeo. | m3 | 31
255 | 300002584 | Construcción de zapata aislada de 1.90 x 0.80 x 0.30 m de concreto F'C=200 kg/cm2 t.m.a. 3/4", armada con varilla de 1/2" @ 15 cm en ambos sentidos. Incluye: habilitado, armado, vaciado, vibrado con equipo, curado, silletas, material, mano de obra, herramienta y todo lo necesario para su correcta ejecución. P.U.O.T. | pza | 16
256 | 300002128 | 3.0704.02) MAMPOSTERIAS 3.0704.02) B. REFERENCIAS 3.0704.02 F.01 f) Mampostería de bloques de cemento, rellenos con concreto f'c=100 kg/cm2 (3.0704.02.G.02); Referencia (3.0704.07.G.01) 01) Muro de enrase en cimentación de block hueco de concreto de 15x20x40 cm de 15 cm de espesor, relleno con concreto f'c=150 kg/cm2, asentado con mortero cem.-arena 1:5. Incluye: materiales, mano de obra, acarreos, desperdicios, herramienta, limpiezas y retiro de sobrantes fuera de la obra. A cualquier altura. | m2 | 3.96
257 | 300089054 | Construcción de columna de 20 x 40 cm de concreto F'C=150 kg/cm2 t.m.a. 3/4", armada con 6 varillas de 1/2" y estribos de 1/4" @ 20 cm. Incluye: habilitación, cimbrada, vaciado, curado, descimbrado, material, mano de obra, herramienta, equipo, maniobras, andamios, acarreos y todo lo necesario para su correcta ejecución. A cualquier nivel. P.U.O.T. | m | 156.8
258 | 300004066 | 3.0704.07.) MUROS 3.0704.07.) B. REFERENCIAS 3.0704.07.F.01.e) Muros de bloques huecos de concreto (3.0704.07 G.01) 01) Muro de block hueco de concreto, 15x20x40 CM asentado con mortero cemento arena prop. 1:4. de 15 CM de espesor acabado aparente ambas caras (con boquilla). Incluye: materiales, mano de obra, acarreos, desperdicios, herramienta, limpiezas y retiro de sobrantes fuera de la obra. a cualquier altura. | m2 | 140.8
259 | 300089055 | 3.0704.03.) CONCRETO HIDRÁULICO 3.0704.03.) B. REFERENCIAS 3.0704.03.F.01.c) Concreto hidráulico en cadenas, castillos y dalas de repartición. incl. concreto (3.0704.03.G.07), cimbra no aparente (3.0704.03.G.08) y acero de refuerzo (3.0704.04.G.03 y G.01). Cadena de cerramiento de 15 x 20 cm de concreto F'C= 175 kg/cm2 t.m.a. 3/4", armado con 4 vrs. de 3/8" y estribos de alambrón de 1/4" a cada 20 cm. Incluye: material, mano de obra armado, cimbra, vaciado y descimbrado. A cualquier altura. | m | 80
260 | 300005002 | 3.0704.08.) RECUBRIMIENTOS 3.0704.08.) B. REFERENCIAS 3.0704.08. F.01.a) Aplanado de mortero de cemento-arena en proporción 1:4 (3.0704.08 G.01) 01) Acabado fino en muros. 2 cm de espesor. Incluye zarpeo con mortero cemento-arena proporción 1:4, materiales, mano de obra, remates, emboquillados y perfilado de aristas, a plomo y regla, a cualquier altura. | m2 | 172.8
261 | 300005004 | 3.0704.08.) RECUBRIMIENTOS 3.0704.08.) B. REFERENCIAS 3.0704.08. F.01.a) Aplanado de mortero de cemento-arena en proporción 1:4 3.0704.08 G.01) 01) Acabado fino en plafones. 2 cm de espesor. Incluye zarpeo con mortero cemento-arena proporción 1:4, materiales, mano de obra, remates, emboquillados y perfilado de aristas, a plomo y regla, a cualquier altura. | m2 | 57.6
262 | 300090018 | 3.0704.08.) RECUBRIMIENTOS 3.0704.08.) B. REFERENCIAS 3.0704.08 F.01 k) Recubrimiento de pintura (3.0704.08 G.01) Suministro y aplicación de pintura vinil-acrílica para interiores y exteriores marca DUPONT o similar en calidad y precio, en muros, columnas, trabes y/o plafones de cualquier tipo de acabado, a dos manos. Incluye: mano de obra, herramienta, andamios, preparación de la superficie, una mano de sellador y dos de acabado y todo lo necesario para su correcta ejecución. | m2 | 229.6
263 | 300048426 | 3.0704.01 - OBRAS PRELIMINARES 3.0704.01 - B REFERENCIAS 3.0704.01 - F.01 e) Relleno de zanjas para cimentaciones, incluyendo acarreos dentro y fuera de la obra. (3.0704.01 G.07 Y G.14) 03) Con material producto de la excavación, compactado al 95% de la prueba proctor en capas de 20 cm: de espesor. Incluye: acarreos, traspaleos, incorporación de agua, limpieza y retiro de sobrantes de obra, equipo, herramienta y mano de obra. | m3 | 14.76
264 | 300089059 | Construcción de repizón de 8 x 25 cm, de concreto F'C=150 kg/cm2 t.m.a. 19 mm, armado con 2 varillas de 3/8" y grapas de alambrón de 1/4" @ 20 cm . Incluye: material, mano de obra, cimbrado, herramienta, descimbrado, equipo y todo lo necesario para su correcta ejecución. P.U.O.T. | m | 28.44
265 | 300073726 | Suministro y colocación de cerca de malla ciclónica de 2.00 m de altura a base de alambre galvanizado calibre 10.5mm con retícula de 55mm x 55mm, con cinta de PVC color S.M.A., postes galvanizados (esquineros de 3" de diam, de línea de 2" de diam, de refuerzo de 3" de diam. a cada 15m, barra superior de 42mm de diam), espada sencilla con tres hilos de puas en lecho superior., incluye accesorios (capuchas, abrazaderas, coples, alambres , tornillería), cimentación para postes de 15x20x50 cm relleno con concreto f'c=100kg/cm2. trazo, nivelación, tensionado, limpiezas, materiales que intervienen, mano de obra, fletes, acarreos, desperdicios, herramienta, equipo, retiro de sobrantes fuera de la obra y tood lo necesario para su correcta ejecución. P.U.O.T. | m | 28.44
266 | 300073727 | Suministro y colocación de portón abatiente de 2 hojas, cada hoja de 1.00 m de ancho y 2.50 m de alto (mediad toal de 2.00 x 2.50 m) de malla ciclónica forrada de PVC, a base de alambre galvanizado calibre 10.5mm con retícula de 55mm x 55mm, postes galvanizados de 3" de diam. incluye accesorios (capuchas, abrazaderas, alambres , tornillería, pasador, herrajes), cimentación para postes de 20x20x50 cm relleno con concreto f'c=100kg/cm2. trazo, nivelación, tensionado, limpiezas, materiales que intervienen, mano de obra, fletes, acarreos, desperdicios, herramienta, equipo y retiro de sobrantes fuera de la obra. P.U.O.T. | pza | 2
VIII |  | ESTACIONAMIENTO
VIII-1 |  | PAVIMENTACIÓN
267 | 300001051 | 3.0704.01 - OBRAS PRELIMINARES 3.0704.01 - B REFERENCIAS 3.0704.01 - F.01 a) Limpieza del terreno (fracción 3.704.01 G.01 Y G.14). 02) Limpia, trazo y nivelación del terreno en área edificable. Inc. deshierbe y retiro de maleza, equipo topográfico, bancos de nivel, mojoneras, materiales, desperdicios, limpieza y retiro de sobrantes fuera de obra, fletes, equipo, herramienta y mano de obra. | m2 | 705.3
268 | 300001471 | 3.0704.01) OBRAS PRELIMINARES 3.0704.01) B. REFERENCIAS 3.0704.01 - F.01 a) Limpieza del terreno (Fracción 3.0704.01 G.01 Y G.14). 01) Despalme: Remoción de la capa superficial de tierra vegetal del terreno natural, en un espesor de 10 cm. Incluyendo el desenraice, carga y acarreo del material no utilizable fuera de la obra. | m2 | 705.3
269 | 111103001 | CTR CONSTRUCCIÓN CAR. Carreteras 1.01 Terracerias .003 Corte P.U.O.T. Designación (N.CTR.CAR-1.01.003) y E.P. 85 01) Cuando el material se desperdicie | m3 | 141.06
270 | 111118262 | E.P. 51-F Compactación, por unidad de obra terminada; del terreno natural en el area de desplante de los terraplenes al 90%, adicionando 3% de cal en peso, P.U.O.T. | m3 | 70.53
271 | 111109008 | CTR CONSTRUCCIÓN CAR. Carreteras 1.01 Terracerias .009 Terraplen P.U.O.T. Designación (N.CTR.CAR-1.01.009, I3, J3 ) y E.P. 3 6) Capa de Subrasante compactado al cien por ciento 100% | m3 | 141.06
272 | 111402002 | CTR CONSTRUCCIÓN CAR. Carreteras 1.04 Pavimentos .002 Sub-bases y Bases P.U.O.T. Designación (N.CTR.CAR-1.04.002 ) y E.P. 4 2) Base Compactada al Cien por ciento 100% | m3 | 94.5
273 | 111404001 | CTR CONSTRUCCIÓN CAR. Carreteras 1.04 Pavimentos .004 Riego de Impregnación P.U.O.T. Designación (N.CTR.CAR-1.04.004 ) 1) Emulsión Catiónica para Impregnación 1.5lt/m2 | m2 | 705.3
274 | 111406001 | CTR CONSTRUCCIÓN CAR. Carreteras 1.04 Pavimentos .006 Carpetas Asfálticas con Mezcla en Caliente P.U.O.T. Designación (N.CTR.CAR-1.04.006 ) 1) Compactada al noventa y cinco por ciento 95% | m3 | 705.3
VIII-2 |  | GUARNICIONES
275 | 300002037 | 3.0704.01 - OBRAS PRELIMINARES 3.0704.01 - B REFERENCIAS 3.0704.01 F.01 e) Relleno de zanjas para cimentaciones, incluyendo acarreos dentro y fuera de la obra (3.0704.01 G.07 Y G.14). 04) Relleno y compactación con material de banco (inerte) compactado al 90% proctor en capas no mayores de 20 cm. Incluye: material, maniobras, acarreos, mano de obra, herramienta y equipo. | m3 | 27.1
276 | 111210030 | CTR CONSTRUCCIÓN CAR. Carreteras 1.02 Estructuras .010 Guarniciones y Banquetas P.U.O.T. Designación (N.CTR.CAR-1.02.010) 30) Guarniciones de concreto premezclado f'c= 150 kg/cm2 pecho paloma (recta), de 40 X 30cm., acabado floteado con mortero cemento-arena 1:4., juntas de expansión con celotex de 3/8" @ 3.0m. | m | 338.78
277 | 111210031 | CTR CONSTRUCCIÓN CAR. Carreteras 1.02 Estructuras .010 Guarniciones y Banquetas P.U.O.T. Designación (N.CTR.CAR-1.02.010) 31) Guarniciones de concreto premezclado f'c= 150 kg/cm2 pecho paloma (curva), de 40 X 30cm., acabado floteado con mortero cemento-arena 1:4., juntas de expansión con celotex de 3/8" @ 3.0m. | m | 15.7
278 | 111210110 | CTR CONSTRUCCIÓN CAR. Carreteras 1.02 Estructuras .010 Guarniciones y Banquetas P.U.O.T. Designación (N.CTR.CAR-1.02.010) 67) Guarniciones de concreto premezclado f'c=150 kg/cm2, de 15x20x60 cm de forma trapezoidal, agregado triturado. Incluye: junta de dilatación a cada 4.50 m a base de celotex de 1/2" y una mano de asfaltex. | m | 323.08
279 | 111704012 | Tope de hule para estacionamiento con franjas de poliuretano color amarillo de 100x150x1800 mm, Incluye: mano de obra, materiales, equipo especializado y todo lo necesario para dejar el concepto de trabajo totalmente terminado. (P.U.O.T) | pza | 28
280 | 111701081 | CTR CONSTRUCCION CAR CARRETERAS 1.07 Señalamientos y Dispositivos de Seguridad 001 Marcas en el pavimento P.U.O.T. (Designación N.CTR.CAR.1.07.001), I1. M-10) Marcas para estacionamiento, color amarillo reflejante (termoplástica) de 10 cm de espesor y E.P.5 | m | 144
281 | 300090024 | Pintado de líneas circulación para espacios de discapacitados con material termoplástico SYLPYL 3100 en pavimento, de 10 cm de ancho color azul. Incluye: material, mano de obra, equipo, trazo y todo lo necesario para su correcta ejecución. P.U.O.T. | m | 12
282 | 300090025 | Suministro y aplicación de pintura esmalte marca DUPONT o similar en calidad y precio, color azul en cajón de minusválidos. Incluye: dibujo de logotipo minusválidos, trazo, limpieza, preparación de superficie, material, mano de obra, herramienta, equipo y todo lo necesario para su correcta ejecución. P.U.O.T. | m2 | 45.6
283 | 300089060 | Construcción de rampa de acceso de concreto f`c= 150 kg/cm2 de 10 cm de espesor, acabado escobillado. Incluye: estampado de logotipo hándicap en color blanco con pintura esmalte marca DUPONT o similar en calidad y precio, dentellón de 15 cm de espesor armado con 3 varillas de 3/8" en forma y estribos de alambrón de 1/4" a cada 20 cm, malla electrosoldada 6x6/10-10, terracería, cimbra común y todo lo necesario para su correcta ejecución. P.U.O.T. | m2 | 4.44
284 | 111705374 | CTR CONSTRUCCION CAR CARRETERAS 1.07 Señalamientos y Dispositivos de Seguridad 005 Señales Verticales Bajas P.U.O.T. (Designación N.CTR.CAR.1.07.005) y E.P.6. 90) Señal informativa de servicios (minusválidos) SIS-51 de 61x61 cm. | pza | 2
IX |  | CERCA PERIMETRAL A BASE DE REJACERO
285 | 300002001 | 3.0704.01) OBRAS PRELIMINARES 3.0704.01) B. REFERENCIAS 3.0704.01.F.01 c) Excavación en zanjas para cualquier tipo de terreno investigado en obra, para cimentaciones a cualquier profundidad, incluyendo carga y acarreo dentro y fuera de la obra del material no utilizable. (3.0704.01.G.03 Y G.14) 05) Por unidad de obra terminada, cualquiera que sea su clasificación y profundidad, incluyendo afine de taludes y fondos, acarreos y bombeo. | m3 | 42.72
286 | 300089053 | 3.0704.03) CONCRETO HIDRÁULICO 3.0704.03) B. REFERENCIAS 3.0704.03.F.01.c) Concreto hidráulico en cadenas, castillos y dalas de repartición. Incl. Concreto (3.0704.03.G.07), cimbra no aparente (3.0704.03.G.08) y acero de refuerzo (3.0704.04.G.03 y g.01). Dala de cimentacion de 30 x 25 cm, de concreto f'c= 200 kg/cm2, armada con 4 varillas de 1/2" y estribos de 1/4" @20 cm. Incluye: habilitado, armado, colado, material, herramienta y todo lo necesario para su correcta ejecucion.. | m | 355.97
287 | 300004065 | 3.0704.07.) MUROS 3.0704.07.) B. REFERENCIAS 3.0704.07.F.01.e) Muros de bloques huecos de concreto (3.0704.07 G.01) 01) Muro de block hueco de concreto, 15x20x40 CM asentado con mortero cemento arena prop. 1:4. de 15 CM de espesor acabado común, a plomo. Incluye: materiales, mano de obra, acarreos, desperdicios, herramienta, limpiezas y retiro de sobrantes fuera de la obra. a cualquier altura. | m2 | 213.58
288 | 300089041 | 3.0704.03) CONCRETO HIDRÁULICO 3.0704.03) B. REFERENCIAS 3.0704.03.F.01.c) Concreto hidráulico en cadenas, castillos y dalas de repartición. Incl. Concreto (3.0704.03.G.07), cimbra no aparente (3.0704.03.G.08) y acero de refuerzo (3.0704.04.g.03 y g.01). Cadena y/o castillo de concreto F´C= 175 kg/cm2 de 15 x 15 cm, armado con armex 15x15-4. Incluye: cimbra común, descimbrado, colado, vibrado y mano de obra. | m | 91.14
289 | 300089061 | Construcción de repizón de 5 x 25 cm, concreto F'C=100 kg/cm2, armado con 2 varillas de 3/8". Incluye: mano de obra, herramienta, equipo, acarreos, maniobras, vibrado, cimbra, descimbra y todo lo necesario para su correcta ejecución. P.U.O.T. | m | 355.97
290 | 300005002 | 3.0704.08.) RECUBRIMIENTOS 3.0704.08.) B. REFERENCIAS 3.0704.08. F.01.a) Aplanado de mortero de cemento-arena en proporción 1:4 (3.0704.08 G.01) 01) Acabado fino en muros. 2 cm de espesor. Incluye zarpeo con mortero cemento-arena proporción 1:4, materiales, mano de obra, remates, emboquillados y perfilado de aristas, a plomo y regla, a cualquier altura. | m2 | 427.16
291 | 300090018 | 3.0704.08.) RECUBRIMIENTOS 3.0704.08.) B. REFERENCIAS 3.0704.08 F.01 k) Recubrimiento de pintura (3.0704.08 G.01) Suministro y aplicación de pintura vinil-acrílica para interiores y exteriores marca DUPONT o similar en calidad y precio, en muros, columnas, trabes y/o plafones de cualquier tipo de acabado, a dos manos. Incluye: mano de obra, herramienta, andamios, preparación de la superficie, una mano de sellador y dos de acabado y todo lo necesario para su correcta ejecución. | m2 | 427.16
292 | 300073722 | Suministro y colocación de cerco perimetral tipo rejacero clásica de 2.50 m de altura, a base de varilla calibre 6 (4.89mm) y postes de perfil de aluminio extruido de 2 1/4" x 2 1/4" de 1.5 mm de espesor a cada 2.50m, en color S.M.A., marca DE ACERO o similar en calidad y precio. Incluye: materiales, mano de obra, plomeo, fijación, herrajes, accesorios y todo lo necesario para su correcta ejecución. A cualquier altura. P.U.O.T. | m | 357.5
293 | 300073776 | Suministro y colocación de puerta abatible de 2.00 x 2.50 m, de rejacero clásica color S.M.A. marca DE ACERO o similar en calidad y precio a base de 2 hojas de 1.00 x 2.50 m. Incluye: material, mano de obra, herramienta, equipo, maniobras, nivelación, fijación, herrajes, accesorios y todo lo necesario para su correcta ejecución. P.U.O.T. | pza | 3
X |  | BARDA DE BLOCK
294 | 300001051 | 3.0704.01 - OBRAS PRELIMINARES 3.0704.01 - B REFERENCIAS 3.0704.01 - F.01 a) Limpieza del terreno (fracción 3.704.01 G.01 Y G.14). 02) Limpia, trazo y nivelación del terreno en área edificable. Inc. deshierbe y retiro de maleza, equipo topográfico, bancos de nivel, mojoneras, materiales, desperdicios, limpieza y retiro de sobrantes fuera de obra, fletes, equipo, herramienta y mano de obra. | m2 | 124
295 | 300002001 | 3.0704.01) OBRAS PRELIMINARES 3.0704.01) B. REFERENCIAS 3.0704.01.F.01 c) Excavación en zanjas para cualquier tipo de terreno investigado en obra, para cimentaciones a cualquier profundidad, incluyendo carga y acarreo dentro y fuera de la obra del material no utilizable. (3.0704.01.G.03 Y G.14) 05) Por unidad de obra terminada, cualquiera que sea su clasificación y profundidad, incluyendo afine de taludes y fondos, acarreos y bombeo. | m3 | 61.75
296 | 300048426 | 3.0704.01 - OBRAS PRELIMINARES 3.0704.01 - B REFERENCIAS 3.0704.01 - F.01 e) Relleno de zanjas para cimentaciones, incluyendo acarreos dentro y fuera de la obra. (3.0704.01 G.07 Y G.14) 03) Con material producto de la excavación, compactado al 95% de la prueba proctor en capas de 20 cm: de espesor. Incluye: acarreos, traspaleos, incorporación de agua, limpieza y retiro de sobrantes de obra, equipo, herramienta y mano de obra. | m3 | 35.15
297 | 300002586 | Fabricación de zapata corrida de 20 x 60 cm de concreto f`c=200 kg/cm2 t.m.a. 3/4", armada con 4 varillas de 3/8" en forma longitudinal y vrs. de 3/8" en forma transversal @ 25 cms., incluye: vaciado, habilitado, colado, vibrado, material, mano de obra, herramienta, equipo, cimbra común, descimbra y todo lo necesario para su correcta ejecución. P.U.O.T. | m | 124
298 | 300002128 | 3.0704.02) MAMPOSTERIAS 3.0704.02) B. REFERENCIAS 3.0704.02 F.01 f) Mampostería de bloques de cemento, rellenos con concreto f'c=100 kg/cm2 (3.0704.02.G.02); Referencia (3.0704.07.G.01) 01) Muro de enrase en cimentación de block hueco de concreto de 15x20x40 cm de 15 cm de espesor, relleno con concreto f'c=150 kg/cm2, asentado con mortero cem.-arena 1:5. Incluye: materiales, mano de obra, acarreos, desperdicios, herramienta, limpiezas y retiro de sobrantes fuera de la obra. A cualquier altura. | m2 | 78.12
299 | 300004036 | 3.0704.03) CONCRETO HIDRÁULICO 3.0704.03) B. REFERENCIAS 3.0704.03.F.01.c) Concreto hidráulico en cadenas, castillos y dalas de repartición. Incl. Concreto (3.0704.03.G.07), cimbra no aparente (3.0704.03.G.08) y acero de refuerzo (3.0704.04.g.03 y g.01). 01) Cadena o castillo de concreto F'C=150 KG/CM2 DE 15 X 15 CM armado con 4 VARS no 3 y estribos no 2 @ 20 CM. Incluye: suministro de materiales, mano de obra, anclajes necesarios, cimbra común y descimbra. a cualquier altura. | m | 156.09
300 | 300089062 | 3.0704.03) CONCRETO HIDRÁULICO 3.0704.03) B. REFERENCIAS 3.0704.03.F.01.c) Concreto hidráulico en cadenas, castillos y dalas de repartición. Incl. Concreto (3.0704.03.G.07), cimbra no aparente (3.0704.03.G.08) y acero de refuerzo (3.0704.04.g.03 y g.01). Dala de 15 x 15 CM, de concreto f`c=150 kg/cm2 t.m.a. 3/4" armado con 4 varillas de 3/8" y estribos de alambrón de 1/4" @ 20 cm. Incluye: armado, cimbra, vaciado, descimbrado y todo lo necesario para su correcta ejecución. | m | 124
301 | 300004065 | 3.0704.07.) MUROS 3.0704.07.) B. REFERENCIAS 3.0704.07.F.01.e) Muros de bloques huecos de concreto (3.0704.07 G.01) 01) Muro de block hueco de concreto, 15x20x40 CM asentado con mortero cemento arena prop. 1:4. de 15 CM de espesor acabado común, a plomo. Incluye: materiales, mano de obra, acarreos, desperdicios, herramienta, limpiezas y retiro de sobrantes fuera de la obra. a cualquier altura. | m2 | 372
302 | 300089063 | 3.0704.03) CONCRETO HIDRÁULICO 3.0704.03) B. REFERENCIAS 3.0704.03.F.01.c) Concreto hidráulico en cadenas, castillos y dalas de repartición. Incl. Concreto (3.0704.03.G.07), cimbra no aparente (3.0704.03.G.08) y acero de refuerzo (3.0704.04.G.03 y G.01). Cadena de cerramiento de 15 x 20 cm, concreto F'C= 150 KG/CM2 T.M.A. 3/4", armado con 4 vrs. de 3/8" y estribos de alambrón de 1/4" a cada 15 cm. Incluye: habilitado, cimbra, vaciado y descimbrado, vibrado, maniobras, mano de obra, herramienta y todo lo necesario para su correcta ejecución. | m | 124
303 | 300005002 | 3.0704.08.) RECUBRIMIENTOS 3.0704.08.) B. REFERENCIAS 3.0704.08. F.01.a) Aplanado de mortero de cemento-arena en proporción 1:4 (3.0704.08 G.01) 01) Acabado fino en muros. 2 cm de espesor. Incluye zarpeo con mortero cemento-arena proporción 1:4, materiales, mano de obra, remates, emboquillados y perfilado de aristas, a plomo y regla, a cualquier altura. | m2 | 372
304 | 300090018 | 3.0704.08.) RECUBRIMIENTOS 3.0704.08.) B. REFERENCIAS 3.0704.08 F.01 k) Recubrimiento de pintura (3.0704.08 G.01) Suministro y aplicación de pintura vinil-acrílica para interiores y exteriores marca DUPONT o similar en calidad y precio, en muros, columnas, trabes y/o plafones de cualquier tipo de acabado, a dos manos. Incluye: mano de obra, herramienta, andamios, preparación de la superficie, una mano de sellador y dos de acabado y todo lo necesario para su correcta ejecución. | m2 | 372
XI |  | MÓDULO DE BAÑOS
XI-1 |  | PRELIMINARES
305 | 300001400 | 3.0704.01) OBRAS PRELIMINARES 3.0704.01) B. REFERENCIAS 3.0704.01 - F.01 a) Limpieza del terreno (Fracción 3.0704.01 G.01 Y G.14). 01) Despalme: Remoción de la capa superficial de tierra vegetal del terreno natural, en un espesor de 10 a 15 cm. Incluyendo el desenraice, carga y acarreo del material no utilizable fuera de la obra. | m2 | 72.46
306 | 111109001 | CTR CONSTRUCCIÓN CAR. Carreteras 1.01 Terracerias .009 Terraplen P.U.O.T. Designación (N.CTR.CAR-1.01.009, I3,J3 ) y E.P. 1 1) Capa de terraplen compactado al noventa por ciento 90% (no incluye compactación de terreno natural ) | m3 | 14.8
307 | 300002039 | 3.0704.01) OBRAS PRELIMINARES 3.0704.01) B. REFERENCIAS 3.0704.01.F.01.b) Formación de terrazas y/o plataformas (3.0704.01.G.02 Y G.14) 02.a) Relleno para la formación de plazas cívicas, canchas deportivas y alcanzar niveles de piso terminado, con material producto de banco, compactado al 90 % proctor. Incluye: material, maniobras, acarreos, mano de obra, prueba de lab. de suelos, herramientas, maquinaria y equipo. (P.U.O.T.) | m3 | 14.29
XI-2 |  | ESTRUCTURA
308 | 300089064 | Construcción de trabe de 20 x 35 cm, de concreto F'C=200 KG/CM2, armada con 2 varillas de 1/2" + 1 varilla de 5/8" (lecho superior), 2 varillas de 1/2" + 1 varilla de 5/8" (lecho inferior), con anillos de alambrón de 1/4" @ 20 cm. Incluye: suministro, habilitado, colado, vibrado, cimbrado común, descimbrado, herramienta, equipo y todo lo necesario para su correcta ejecución. A cualquier nivel. P.U.O.T. | m | 46.55
309 | 300002587 | Construcción de losa de cimentación de 10 cm de espesor, de concreto F'C= 200 KG/CM2, armada con malla electrosoldada 6x6/10-10 y bastones de varilla 3/8" @ 30 cm colocadas sobre eje de trazo de muro, conforme a detalle en proyecto. Incluye: habilitado, armado, colado, vibrado, equipo, herramienta y todo lo necesario para su correcta ejecución. P.U.O.T. | m2 | 60.06
310 | 300002015 | 3.0704.03) CONCRETO HIDRÁULICO 3.0704.03) B. REFERENCIAS 3.0704.03 F.01. e) Cimbra no aparente, incluyendo obra falsa y descimbrado (3.0704.03 G.03 Y G.08). 01) En cimentación. | m2 | 3.11
311 | 300004065 | 3.0704.07.) MUROS 3.0704.07.) B. REFERENCIAS 3.0704.07.F.01.e) Muros de bloques huecos de concreto (3.0704.07 G.01) 01) Muro de block hueco de concreto, 15x20x40 CM asentado con mortero cemento arena prop. 1:4. de 15 CM de espesor acabado común, a plomo. Incluye: materiales, mano de obra, acarreos, desperdicios, herramienta, limpiezas y retiro de sobrantes fuera de la obra. a cualquier altura. | m2 | 99.12
312 | 300004037 | 3.0704.03) CONCRETO HIDRÁULICO 3.0704.03) B. REFERENCIAS 3.0704.03.F.01.c) Concreto hidráulico en cadenas, castillos y dalas de repartición. Incl. Concreto (3.0704.03.G.07), cimbra no aparente (3.0704.03.G.08) y acero de refuerzo (3.0704.04.g.03 y g.01). 02) Cadena o castillo de concreto F'C=200 KG/CM2 DE 15 X 15 CM armado con 4 VARS N°. 3 y estribos N°. 2 @ 20 CM. incluye: suministro de materiales, mano de obra, anclajes necesarios, cimbra común y descimbra. a cualquier altura. | m | 32.64
313 | 300004044 | 3.0704.03) CONCRETO HIDRÁULICO 3.0704.03) B. REFERENCIAS 3.0704.03.F.01.c) Concreto hidráulico en cadenas, castillos y dalas de repartición. Incl. Concreto (3.0704.03.G.07), cimbra no aparente (3.0704.03.G.08) y acero de refuerzo (3.0704.04.G.03 y g.01). 01) Castillo y/o cadena de concreto de F´C=150 KG/CM2. Sección de 15 X 30 CM armado con 6 VS #3 FY=4200 KG/CM2 y E=#2 @20 CM. T.M.A. 19 MM. Incluye: suministro de materiales, mano de obra, anclajes necesarios, cimbra común y descimbra. a cualquier altura. | m | 16.32
314 | 300089065 | Suministro y habilitado de acero de refuerzo de # 3 f`y= 4200 kg/cm2, no considerado en el castillo por pasar en cerramiento y losa. Incluye: armado, traslapes, silletas, escuadras, ganchos, desperdicios y todo lo necesario para su correcta ejecución. A cualquier nivel. P.U.O.T. | m | 50.4
315 | 300089055 | 3.0704.03.) CONCRETO HIDRÁULICO 3.0704.03.) B. REFERENCIAS 3.0704.03.F.01.c) Concreto hidráulico en cadenas, castillos y dalas de repartición. incl. concreto (3.0704.03.G.07), cimbra no aparente (3.0704.03.G.08) y acero de refuerzo (3.0704.04.G.03 y G.01). Cadena de cerramiento de 15 x 20 cm de concreto F'C= 175 kg/cm2 t.m.a. 3/4", armado con 4 vrs. de 3/8" y estribos de alambrón de 1/4" a cada 20 cm. Incluye: material, mano de obra armado, cimbra, vaciado y descimbrado. A cualquier altura. | m | 40.4
316 | 300061452 | Construcción de losa solida de concreto de F'C=200 KG/CM2 de 10 CM de espesor, armada con varilla de 3/8 @20CM en ambos sentidos. Incluye: suministro, habilitado y armado de acero, colado, vibrado, curado, material, desperdicios, mano de obra, herramienta, equipo, cimbra, acarreos, limpiezas y retiro de sobrantes fuera de la obra, en cualquier nivel. P.U.O.T. | m2 | 44.01
317 | 300089066 | Construcción de pretil de block de 15 x 20 x 40 cm, relleno con concreto f'c= 150 kg/cm2, asentado con mortero cemento-arena 1:4, con 1 varilla de 1/2" @ 1.00 m. Incluye: suministro, colocación, maniobras, acarreos y todo lo necesario para su correcta ejecución. A cualquier nivel. P.U.O.T. | m2 | 16.32
318 | 300089067 | Construcción de repizon de 5 x 25 cm, concreto F'C=100 kg/cm2. Incluye: mano de obra, herramienta, equipo, acarreos, maniobras, vibrado, cimbra, descimbra y todo lo necesario para su correcta ejecución. P.U.O.T. | m | 28.9
319 | 300089068 | Construcción de barra de concreto f'c= 150 kg/cm2 de 10 cm de espesor de ancho, armada con varillas de 3/8" a cada 20 cm en ambos sentidos, apoyada sobre muro de block de15x20x40 cm relleno de concreto f'c=150 kg/cm2, con varilla de 3/8" según detalle en proyecto, con preparación para recibir lavabo. Incluye: cimbra, filetes de mezcla, acabado pulido, herramienta, mano de obra, equipo, acarreos, maniobras y todo lo necesario para su correcta ejecución. P.U.O.T. | m2 | 2.47
320 | 300089069 | Construcción de muro de ladrillo de 10 cm de espesor asentado con mortero cemento-arena 1:3, acabado mezcla cortada. Incluye: mano de obra, herramienta, material, equipo, acarreos, maniobras y todo lo necesario para su correcta ejecución. A cualquier altura. P.U.O.T. | m2 | 66.25
XI-3 |  | ACABADOS
321 | 300005002 | 3.0704.08.) RECUBRIMIENTOS 3.0704.08.) B. REFERENCIAS 3.0704.08. F.01.a) Aplanado de mortero de cemento-arena en proporción 1:4 (3.0704.08 G.01) 01) Acabado fino en muros. 2 cm de espesor. Incluye zarpeo con mortero cemento-arena proporción 1:4, materiales, mano de obra, remates, emboquillados y perfilado de aristas, a plomo y regla, a cualquier altura. | m2 | 314.49
322 | 300090021 | 3.0704.08.) RECUBRIMIENTOS 3.0704.08.) B. REFERENCIAS 3.0704.08 F.01 k) Recubrimiento de pintura (3.0704.08 G.01) Suministro y aplicación de pintura vinil-acrílica para interiores y exteriores, línea ACRIVIN marca DUPONT o similar en calidad y precio, en muros, columnas, trabes y/o plafones de cualquier tipo de acabado, a dos manos. Incluye: mano de obra, herramienta, andamios, preparación de la superficie, una mano de sellador y dos de acabado y todo lo necesario para su correcta ejecución. | m2 | 324.2
323 | 300090026 | 3.0704.09) PISOS Y PAVIMENTOS 3.0704.09) B. REFERENCIAS 3.0704.09 - F.01 e) Pisos de losetas, baldosas o cintillas de barro. (3.0704.09 G.01). Suministro y colocación de piso de loseta de cerámica de 33 x 33 cm modelo ARDESIA marca INTERCERAMIC o similar en calidad, asentado con adhesivo pega-piso, boquilla de color rojo de 3 mm. Incluye: cortes, boquilla de 1 cm. utilizando boquicrest blanco Himalaya., suministro y colocación. | m2 | 35.8
324 | 300073728 | Suministro y colocación de rejilla metálica fija de 3.64 x 0.42 m, a base de solera de 1/4" y polín de 6" empotrado con anclas a base de solera de 1 1/2" x 1/4" x 8" de largo, conforme a detalle en plano. Incluye: resane (filetes) con mortero cemento-arena 1:3, cortes, desperdicios, pintura en muros sobre resane, fabricación, montaje, suministro, colocación, herramienta, equipo y todo lo necesario para su correcta ejecución. A cualquier nivel. P.U.O.T. | pza | 2
325 | 300073729 | Suministro y colocación de puerta multipanel de acero de 915 mm por 2450 mm y 35 mm de espesor (considerando el marco exterior de remate) consistente en un sándwich de lamina de fierro galvanizada y prepintada (pintro) cal no 26 con un núcleo de poliuretano rígido, lisa color arena. Incluye: chambranas o marco universal, 4 bisagras cuadradas, perno suelto latonada 330-L de 76 mm, tornillo para madera no10 x 3 cabeza ranurada 3 por bisagra y 2 por contra, mano de obra, herramienta, maniobras, nivelación, fijación, herrajes y todo lo necesario para su correcta ejecución. P.U.O.T. | pza | 2
326 | 300089070 | Entortado para dar pendientes en losa de azotea con mortero cemento arena 1:3 de 2.50 cm de espesor. Incluye: mano de obra, material, acarreos, maniobras, herramienta, equipo y todo lo necesario para su correcta ejecución. A cualquier nivel. P.U.O.T. | m2 | 44.01
327 | 300073730 | 3.0704.18) IMPERMEABILIZACIONES 3.0704.18.B) REFERENCIAS 3.0704.18.F.01.a) Impermeabilización para cimientos (3.0704.18.G.01.b). Impermeabilización en losa a base de IMPAC 5000 a dos manos, membrana de refuerzo, una capa de sellador elastomérico, 5 años de garantía. Incluye: sellado de grietas con cemento plástico antes de recibir sellador, mano de obra, herramienta y todo lo necesario para su correcta ejecución. | m2 | 49.79
328 | 300004256 | Gárgola de concreto precolado, de 20x50 cm, junteada con mortero cemento-arena proporcion 1:3. Incluye: suministro, acarreos, mano de obra y herramienta menor. P.U.O.T. | pza | 4
XI-4 |  | INSTALACIONES HIDRO-SANITARIAS
329 | 300011002 | 3.0704.12) INSTALACIONES DE GAS, HIDRÁULICAS Y SANITARIAS. 3.0704.12) B. REFERENCIAS 3.0704.12 F.01 a. 01) Salida de mueble sanitario para agua fría y/o caliente con material hidráulico de cobre "M" y material sanitario de plástico rígido P.V.C., incluye: válvula de control, conexiones a coladeras tubo de ventilación, codos, tee, yee, etc., materiales, desperdicios, conexión y pruebas, mano de obra herramienta y equipo. (3.0704.12 G.01 a). | sal | 20
330 | 300023001 | 3.0704.12) INSTALACIONES DE GAS, HIDRÁULICAS Y SANITARIAS. 3.0704.12) B. REFERENCIAS 3.0704.12 F.01 f) Tubería y conexiones de plástico rígido p.v.c. acampanada; incluye conexiones, para albañales. (3.0704.12 G.01.b). 01) de 2" de diámetro (5cm). Inc. suministro, colocación, acarreo, trazo, excavación y relleno. | m | 12.72
331 | 300023002 | 3.0704.12) INSTALACIONES DE GAS, HIDRÁULICAS Y SANITARIAS. 3.0704.12) B. REFERENCIAS 3.0704.12 F.01 f) Tubería y conexiones de plástico rígido p.v.c. acampanada; incluye conexiones, para albañales. (3.0704.12 G.01.b). 02) de 4" de diámetro (10 cm). Inc. suministro, colocación, acarreo, trazo, excavación y relleno. | m | 22.15
332 | 300059095 | Preparación de salida de ventila sanitaria con tubo de P.V.C. de 2" de diámetro. Incluye: material, ranuras, mano de obra, herramienta y equipo. A cualquier altura. | sal | 2
333 | 300011861 | 3.0704.12) INSTALACIONES DE GAS, HIDRÁULICAS Y SANITARIAS. 3.0704.12) B. REFERENCIAS 3.0704.12 F.01 a) 2 Línea de alimentación a cisternas, ­tinacos; redes de riego, incluye conexiones, trazo, excavación, rellenos y pruebas. (3.0704.12 G.01.b) 09) De cobre "M" de 1/2" (13 mm) de diámetro, marca nacobre o similar. Incluye: suministro, tendido, acarreo, mano de obra, conexiones (tees, codos, coples, conectores, reducciones, etc.), excavación, relleno y pruebas. | m | 23.67
334 | 300011072 | Suministro y colocación de coladera de piso MCA. HELVEX, MOD. No. 24. Comprende: Colocación en piso, recibimiento de mortero cemento arena prop. 1:4, boquillas de cemento blanco, protección hasta terminar la obra, Incluye: materiales, mano de obra, limpieza, herramienta y equipo. | pza | 3
335 | 300023682 | E.P. 1A-13 Suministro, habilitado e instalación de toma domiciliaria para agua potable, de manguera multicapa PE-AL-PE DE 3/4” de diámetro, toma corta (3.00 m.) y toma larga (9.00 m), P.U.O.T. | toma | 1
XI-5 |  | MUEBLES SANITARIOS
336 | 300081265 | 3.0704.12) INSTALACIONES DE GAS, HIDRÁULICAS Y SANITARIAS. 3.0704.12) B. REFERENCIAS 3.0704.12 - F.01 m) Muebles; incluye accesorios y llaves (3.0704.12 G.01.c). Suministro y colocación de sanitario modelo TURBO CADET marca AMERICAN STANDARD o similar en calidad y precio, con asiento, color blanco, pruebas, materiales, mano de obra, acarreos, cortes, ranurado para su colocación, desperdicios, andamios, herramienta y equipo. (P.U.O.T.) | pza | 2
337 | 300081170 | 3.0704.12) INSTALACIONES DE GAS, HIDRÁULICAS Y SANITARIAS. 3.0704.12) B. REFERENCIAS 3.0704.12 - F.01 m) Muebles; incluye accesorios y llaves (3.0704.12 g.01.c). Suministro y colocación de inodoro color blanco para discapacitados AMERICAN STANDARD, modelo CHAMPION 4 INSTITUCIONAL, taza RH: 01 816.020 o similar en calidad completo, con llave de paso, asientos, conexiones, cuello de cera y pruebas. Incluye: material, limpieza, herrajes para su buen funcionamiento, herramienta y equipo. | pza | 2
338 | 300081263 | 3.0704.12) INSTALACIONES DE GAS, HIDRÁULICAS Y SANITARIAS. 3.0704.12) B. REFERENCIAS 3.0704.12 - F.01 m) Muebles; incluye accesorios y llaves (3.0704.12 G.01.c). Suministro y colocación de mingitorio modelo CASCADA marca AMERICAN STANDARD o similar en calidad y precio, clor blanco, con fluxometro de palanca marca HELVEX o similar en calidad y precio. Incluye: material, mano de obra, herramienta, acarreo, flete a obra del material, fijación, pruebas. | pza | 2
339 | 300081264 | 3.0704.12) INSTALACIONES DE GAS, HIDRÁULICAS Y SANITARIAS. 3.0704.12) B. REFERENCIAS 3.0704.12 - F.01 m) Muebles; incluye accesorios y llaves (3.0704.12 G.01.c). Suministro y colocación de lavabo de cerámica color blanco modelo CADET UNIVERSAL marca AMERICAN STANDARD con llave economizadora de boton marca HELVEX modelo TV-122 o similar en calidad y precio. Incluye: material, mano de obra, herramienta, manguera alimentadora, conexiones, pruebas y todo lo necesario para su correcta colocación. | pza | 4
340 | 300011373 | Suministro y colocación de accesorios de baño. Incluye: material, mano de obra, limpieza, colocación, herramienta y equipo: Despachador de papel, porta rollo higiénico jumbo JR-IN-SIGHT humo KIMBERLY CLARCK o similar. | pza | 4
341 | 300011375 | Suministro y colocación de accesorios de baño. Incluye: material, mano de obra, limpieza, colocación, herramienta y equipo: Jabonera a granel IN-SIGHT negro y humo KIMBERLY CLARCK o similar. | pza | 2
342 | 300011342 | Suministro y colocación de espejo de 6 mm. de espesor, con marco en aluminio anodizado natural incluye: suministro, colocación, material, mano de obra, limpieza, herramienta y equipo. | m2 | 3.44
343 | 300065883 | Suministro y colocación de mamparas metálicas fabricadas a base de perfiles tubulares y lámina troquelada cal. 18, con aplicación de primario anticorrosivo y pintura esmalte a 2 manos S.M.A. marca COMEX o similar en calidad. Incluye: suministro de materiales que intervienen, mano de obra, desperdicio, cortes, habilitado, anclajes, herrajes, flete, acarreos, maniobras, nivelación, plomeo, limpieza y retiro de sobrantes fuera de la obra. (P.U.O.T.). | m2 | 18.84
344 | 300020915 | Suministro e instalación de señalamiento de sanitarios hombres, de 20 x 20 cm en aluminio de 1 mm de espesor, lacado blanco. Incluye: fijación, material, mano de obra, y todo lo necesario para su correcta ejecución. P.U.O.T. | pza | 1
345 | 300020916 | Suministro e instalación de señalamiento de sanitarios mujer, de 20 x 20 cm en aluminio de 1 mm de espesor, lacado blanco. Incluye: fijación, material, mano de obra, y todo lo necesario para su correcta ejecución. P.U.O.T. | pza | 1
346 | 300081195 | Suministro y colocación de barras de apoyo para personas con discapacidad de línea comercial de 1-1/4" (32 mm) de diámetro, de acero inoxidable tipo 304 calibre No. 18, marca SANILOCK modelo 7311-0, color acero o similar en calidad y precio, fijadas a mamparas y/o muros según el caso, con bridas de 3" (76 mm) y cubiertas con chapetón, la separación de las barras con respecto al muro será mínimo de 1-1/2" (38 mm). Incluye: material, mano de obra, herramienta, acarreos, herrajes, elementos de fijación y todo lo necesario para su correcta colocación. P.U.O.T. | pza | 4
347 | 300081247 | Suministro y colocación de gancho para muelas para discapacitados modelo 7705-2 marca SANILOCK o similar en calidad y precio. Incluye: mano de obra, material, herramienta, fijación, herrajes, acarreos, maniobras y todo lo necesario para su correcta colocación. P.U.O.T. | pza | 4
XI-6 |  | INSTALACIÓN SANITARIA EXTERIOR
348 | 300074260 | 3.0704.12) INSTALACIONES DE GAS, HIDRÁULICAS Y SANITARIAS. 3.0704.12) B. REFERENCIAS 3.0704.12.F01 j) Registro de albañal; incluye excavación y relleno (3.0704.12.G.01.d) Registro sanitario de 50x50x80 cm dimensiones interiores, a base de block de 15 cm asentado con mortero cemento arena 1:4, xon plantilla de f'c=100 kg/cm2 de 7 cm y marco y contra marco metálico, tapa de concreto f'c= 150 kg/cm2 de 7 cm, armada con varillas de 3/8" en ambos sentidos y aplanado interior. Incluye: materiales, mano de obra, herramienta, acarreos, media caña, trazo, excavación y relleno. | pza | 1
349 | 300002001 | 3.0704.01) OBRAS PRELIMINARES 3.0704.01) B. REFERENCIAS 3.0704.01.F.01 c) Excavación en zanjas para cualquier tipo de terreno investigado en obra, para cimentaciones a cualquier profundidad, incluyendo carga y acarreo dentro y fuera de la obra del material no utilizable. (3.0704.01.G.03 Y G.14) 05) Por unidad de obra terminada, cualquiera que sea su clasificación y profundidad, incluyendo afine de taludes y fondos, acarreos y bombeo. | m3 | 4.54
350 | 300002036 | 3.0704.01 - OBRAS PRELIMINARES 3.0704.01 - B REFERENCIAS 3.0704.01 - F.01 e) Relleno de zanjas para cimentaciones, incluyendo acarreos dentro y fuera de la obra. (3.0704.01 G.07 Y G.14) 03) Con material producto de la excavación, compactado al 90% de la prueba proctor en capas de 20 cm: de espesor. Incluye: acarreos, traspaleos, incorporación de agua, limpieza y retiro de sobrantes de obra, equipo, herramienta y mano de obra. | m3 | 2.95
351 | 300074261 | Descarga domiciliaria de 15 cm (6"). Incluye: tubería de PVC 6" serie 20, codo de PVC 6" de 45°, manga SLANT de PVC de 6", cemento, limpiador, lubricante, corte, y/o desperdicio. (para vialidades de 9.00 m de arroyo), excavación, relleno y todo lo necesario para su correcta ejecución. P.U.O.T: | pza | 1
XII |  | VITAPISTA
352 | 300001051 | 3.0704.01 - OBRAS PRELIMINARES 3.0704.01 - B REFERENCIAS 3.0704.01 - F.01 a) Limpieza del terreno (fracción 3.704.01 G.01 Y G.14). 02) Limpia, trazo y nivelación del terreno en área edificable. Inc. deshierbe y retiro de maleza, equipo topográfico, bancos de nivel, mojoneras, materiales, desperdicios, limpieza y retiro de sobrantes fuera de obra, fletes, equipo, herramienta y mano de obra. | m2 | 1194.15
353 | 300001471 | 3.0704.01) OBRAS PRELIMINARES 3.0704.01) B. REFERENCIAS 3.0704.01 - F.01 a) Limpieza del terreno (Fracción 3.0704.01 G.01 Y G.14). 01) Despalme: Remoción de la capa superficial de tierra vegetal del terreno natural, en un espesor de 10 cm. Incluyendo el desenraice, carga y acarreo del material no utilizable fuera de la obra. | m2 | 1194.15
354 | 300002001 | 3.0704.01) OBRAS PRELIMINARES 3.0704.01) B. REFERENCIAS 3.0704.01.F.01 c) Excavación en zanjas para cualquier tipo de terreno investigado en obra, para cimentaciones a cualquier profundidad, incluyendo carga y acarreo dentro y fuera de la obra del material no utilizable. (3.0704.01.G.03 Y G.14) 05) Por unidad de obra terminada, cualquiera que sea su clasificación y profundidad, incluyendo afine de taludes y fondos, acarreos y bombeo. | m3 | 8.6
355 | 111118262 | E.P. 51-F Compactación, por unidad de obra terminada; del terreno natural en el area de desplante de los terraplenes al 90%, adicionando 3% de cal en peso, P.U.O.T. | m3 | 214.94
356 | 111402001 | CTR CONSTRUCCIÓN CAR. Carreteras 1.04 Pavimentos .002 Sub-bases y Bases P.U.O.T. Designación (N.CTR.CAR-1.04.002 ) y E.P. 4 1) Subbase Compactada al Cien por ciento 100% | m3 | 143.29
357 | 300089071 | Construcción de dentellón curvo de 12 x 40 cm de concreto premezclado f'c=150 kg/cm2, acabado floteado. Incluye: cimbra común, descimbra, material, mano de obra, herramienta, colado, vibrado y todo lo necesario para su correcta ejecución. P.U.O.T. | m | 395.94
358 | 300089072 | Construcción de dentellón recto de 12 x 40 cm de concreto premezclado f'c=150 kg/cm2, acabado floteado. Incluye: cimbra común, descimbra, material, mano de obra, herramienta, colado, vibrado y todo lo necesario para su correcta ejecución. P.U.O.T. | m | 198.64
359 | 111404001 | CTR CONSTRUCCIÓN CAR. Carreteras 1.04 Pavimentos .004 Riego de Impregnación P.U.O.T. Designación (N.CTR.CAR-1.04.004 ) 1) Emulsión Catiónica para Impregnación 1.5lt/m2 | m2 | 1194.15
360 | 111406001 | CTR CONSTRUCCIÓN CAR. Carreteras 1.04 Pavimentos .006 Carpetas Asfálticas con Mezcla en Caliente P.U.O.T. Designación (N.CTR.CAR-1.04.006 ) 1) Compactada al noventa y cinco por ciento 95% | m3 | 35.83
361 | 300076878 | E.P. 191 Suministro y colocación de SISTEMA MASNIPUR de 1.5 cm de espesor, a base de dos capas de resina de POLIURETANO y trazo de líneas de carriles, números y disciplinas, marca JAMPION o similar en calidad y precio. Garantía de 5 años. P.U.O.T. | m2 | 1194.15
XIII |  | GRADAS
362 | 300061741 | 3.0704.06.) ESTRUCTURAS 3.0704.06.) B. REFERENCIAS 3.0704.06.F.01.e) Estructura de acero. (3.0704.06.G.09) Suministro, habilitado y montaje de estructura de acero soldada ASTM-53 (gradas a base de perfiles tubulares redondos). Incluye: primario anticorrosivo de alto desempeño y pintura esmalte OSEL ORO o similar en calidad y precio, a dos manos; materiales, mano de obra especializada, soldadura, fletes y acarreos hasta el lugar de la obra; herramienta, andamios, equipo y todas las pruebas de calidad requeridas como soldadores, pruebas de ultrasonido y radiográfica, partículas magnéticas y liquido penetrante. A cualquier altura. | kg | 11362.28
363 | 300003019 | 3.0704.10.) TECHOS 3.0704.10.) B REFERENCIAS 3.0704.10.F.01 c) Techo no transitable sobre estructura de madera ó metálica (3.0704.10.G.01) 01) Suministro, habilitado, colocación y montaje de cubierta de lamina galvanizada Pintro cal. 24 perfil R-72 IMSA color oro paja-41 sobre estructura para gradas, incluye: ganchos para anclaje, acarreos, maniobras, desperdicio, traslapes, fletes, limpieza, retiro de sobrantes fuera de obra, equipo, herramienta y mano de obra a cualquier altura. | m2 | 240
364 | 300002003 | 3.0704.01 - OBRAS PRELIMINARES 3.0704.01 - B REFERENCIAS 3.0704.01 F.01 f) Plantilla para desplante de 5 cm. de espesor (3.0704.01 G.08 Y G.14). 01.a) de concreto hidráulico f'c =100 kg/cm2. | m2 | 80
365 | 300002015 | 3.0704.03) CONCRETO HIDRÁULICO 3.0704.03) B. REFERENCIAS 3.0704.03 F.01. e) Cimbra no aparente, incluyendo obra falsa y descimbrado (3.0704.03 G.03 Y G.08). 01) En cimentación. | m2 | 240
366 | 300002012 | 3.0704.03) CONCRETO HIDRÁULICO 3.0704.03) B. REFERENCIAS 3.0704.03 F.01. a) Concreto hidráulico en cimentación, sin incluir moldes y obra falsa. (3.0704.03 G.07). 02) Resistencia f'c =200 kg/cm2. | m3 | 28
367 | 300002018 | 3.0704.04) ACERO PARA CONCRETO 3.0704.04) B. REFERENCIAS 3.0704.04 F.01. a) Acero de refuerzo en cimentación (3.0704.04 G.03 Y G.01). 01) Limite elástico f'y=2880 kg/cm2, alambrón No. 2. | kg | 400
368 | 300002020 | 3.0704.04) ACERO PARA CONCRETO 3.0704.04) B. REFERENCIAS 3.0704.04. F.01. a) Acero de refuerzo en cimentación (3.0704.04.G.03 Y G.01) 02) Limite elástico f'y=4200 kg/cm2. (Corrugada # 3) | kg | 280
369 | 300002021 | 3.0704.04) ACERO PARA CONCRETO 3.0704.04) B. REFERENCIAS 3.0704.04. F.01. a) Acero de refuerzo en cimentación (3.0704.04.G.03 Y G.01) 02) Limite elástico f'y=4200 kg/cm2. (Corrugada # 4). | kg | 600
370 | 300061739 | Suministro y colocación de Tablón de madera de primera de 1 1/2" x 10", para gradas. Incluye: material, tratamiento de acabado, fijación, cortes, desperdicios, acarreos, mano de obra, herramienta, equipo y limpieza. A cualquier altura. P.U.O.T. | m2 | 624
XIV |  | REJA EMBLEMATICA
371 | 300001051 | 3.0704.01 - OBRAS PRELIMINARES 3.0704.01 - B REFERENCIAS 3.0704.01 - F.01 a) Limpieza del terreno (fracción 3.704.01 G.01 Y G.14). 02) Limpia, trazo y nivelación del terreno en área edificable. Inc. deshierbe y retiro de maleza, equipo topográfico, bancos de nivel, mojoneras, materiales, desperdicios, limpieza y retiro de sobrantes fuera de obra, fletes, equipo, herramienta y mano de obra. | m2 | 21.6
372 | 300076745 | Construcción de cimentación con poste a base de zapata aislada (Z1) de 0.80 x 0.80 x 0.15 m de peralte con profundidad de desplante de 0.75 m, armada con varilla #4 @ 20 cm en ambos sentidos, concreto F'c= 200 kg/cm2 con un dado de 0.30 x 0.30 x 0.55 m armado con 6 var #4 y est de #2 @ 20 cm, concreto f'c= 200 kg/cm2, placa base embebida de 0.25 x 0.25 x 3/8" con 2 anclas en forma de "U" de 1/2" de diámetro con 80 cm de desarrollo, y un poste de PTR de 3" x 2" cal 10 de 2.50 m de longitud soldado a la placa base con tapa superior de lámina de 3" x 2" cal 16, con acabado epóxico de altos sólidos E-10 MARCA COMEX o similar en calidad y precio. Incluye: excavación, relleno con material de excavación, plantilla, cimbra, descimbra, colado, vibrado, curado, habilitado y armado de acero, traslapes, dobleces, alambre recocido, bombeo, materiales, mano de obra, acarreos, fletes, desperdicios, herramientas, equipo y todo lo necesario para su correcta ejecución en cualquier nivel. Ver detalle en plano de REJA EMBLEMÁTICA. P.U.O.T. | pza | 24
373 | 300076746 | Construcción de Trabe de Liga de concreto f'c=200 kg/cm2, de 15 x 40 cm de peralte, armada con 4 varillas del N° 4 y estribos del N°2 @ 20 cm, acabado común. Incluye: excavación, relleno, plantilla, fabricación, colado, vibrado, curado, cimbra, descimbra, materiales, desperdicios, mano de obra, flete, acarreos, maniobras, limpieza, herramienta y equipo. En cualquier altura (P.U.O.T.) | m | 21.6
374 | 300061663 | Suministro y colocación de lámina lisa negra cal. 10 de 2.44 m de altura, con diseño multiperforado de diámetro de 12.7 mm y 6.35 mm (según diseño), distancia entre centros de 17.4 mm, con acabado epóxico de altos sólidos E-10 MARCA COMEX o similar en calidad y precio, soldada a bastidor de PTR. Incluye: soldadura, fletes, materiales, mano de obra, acarreos hasta el lugar de la obra; herramienta, equipo, nivelación y plomeo. En cualquier altura (P.U.O.T.) | m2 | 52.68
375 | 300061660 | 3.0704.06.) ESTRUCTURAS 3.0704.06.) B. REFERENCIAS 3.0704.06.F.01.e) Estructura de acero. (3.0704.06.G.09) Suministro, habilitado y montaje de bastidor a base de 3 perfiles de PTR de 3"x2" cal. 10 @ 1.195 m de centro a centro con acabado epóxico de altos sólidos E-10 MARCA COMEX o similar en calidad y precio. Incluye: soldadura, fletes, materiales, mano de obra, acarreos hasta el lugar de la obra; herramienta, equipo, nivelación y plomeo, en cualquier altura. | kg | 658.35
376 | 300061661 | Suministro, habilitado y montaje de poste de acero ASTM-36 (perfiles PTR) de 2"x3" cal. 10 de 2.50 m de longitud soldada a placa base embebida de 0.15 x 0.15 x 3/8" con 2 anclas en forma de "U" de 3/8" de diámetro con 40 cm de desarrollo, con tapa superior de lámina de 3"x2" cal 16, acabado epóxico de altos sólidos E-10 MARCA COMEX o similar en calidad y precio. Incluye: materiales, mano de obra especializada, soldadura, fletes y acarreos hasta el lugar de la obra; herramienta, andamios, equipo y todas las pruebas de calidad requeridas como soldadores, a cualquier altura. (P.U.O.T.) | pza | 24

## RESUMEN
GOBIERNO DEL ESTADO DE TAMAULIPAS
SECRETARÍA DE OBRAS PÚBLICAS
SUBSECRETARÍA DE SERVICIOS TÉCNICOS Y PROYECTOS
LICITACIÓN No.: LPE-N5-2017 |  | PLAZO DE EJECUCIÓN |  | FIRMA DEL LICITANTE
DESCRIPCIÓN: | CONSTRUCCIÓN DE UNIDAD DEPORTIVA EN COLONIA LOMAS DEL RIO, UBICADA EN BOULEVARD TECOLOTES Y JESÚS GUAJARDO EN NUEVO LAREDO, TAMAULIPAS | DE LOS TRABAJOS: |  |  | ANEXO
AE15
RAZON SOCIAL DEL LICITANTE: |  | FECHAS | INICIO: |  | HOJA: 1
|  |  | TERMINO: |  | DE: 1
RESÚMEN DE CATALOGO DE CONCEPTOS
NUMERO | CAPÍTULO | IMPORTE
I | GIMNASIO DE BOX
II | ÁREA GENERAL
III | INSTALACIONES ELÉCTRICAS
IV | CANCHA DE FUTBOL CON PASTO SINTÉTICO
V | GIMNASIO AL AIRE LIBRE
VI | CANCHA POLIVALENTE. (2 PIEZAS)
VII | ACCESOS PRINCIPALES
VIII | ESTACIONAMIENTO
IX | CERCA PERIMETRAL A BASE DE REJACERO
X | BARDA DE BLOCK
XI | MÓDULO DE BAÑOS
XII | VITAPISTA
XIII | GRADAS
XIV | REJA EMBLEMATICA
SUB - TOTAL
I.V.A.
TOTAL DE LA PROPUESTA
IMPORTE TOTAL CON LETRA