## CATÁLOGO
GOBIERNO DEL ESTADO DE TAMAULIPAS
SECRETARÍA DE OBRAS PÚBLICAS
SUBSECRETARÍA DE SERVICIOS TÉCNICOS Y PROYECTOS
LICITACIÓN No.: LPE-N21-2018 |  |  | PLAZO DE EJECUCIÓN DE LOS TRABAJOS: |  |  | FIRMA DEL LICITANTE | ANEXO AE 15
DESCRIPCIÓN: |  | AMPLIACIÓN Y REMODELACIÓN DEL EDIFICIO DE ATENCIÓN CIUDADANA Y ASISTENCIA DEL D.I.F. ESTATAL EN CD. VICTORIA, TAM.
RAZÓN SOCIAL DEL LICITANTE: |  |  | FECHAS: |  | INICIO: |  | HOJA:
[5 empty] | TERMINO: |  | DE:
CATALOGO DE CONCEPTOS
NÚMERO | CLAVE | DESCRIPCIÓN DE CONCEPTOS DE OBRA | UNIDAD | CANTIDAD | PRECIO UNITARIO |  | IMPORTE PESOS
[5 empty] | NÚMERO | CON LETRA
I | I | PRELIMINARES
I-1 | I-1 | DEMOLICIONES
1 | 300001008 | EP-1-A.- DEMOLICIONES, DESMONTAJES Y DESMANTELAMIENTOS. Demolición de muros de block o ladrillo de cualquier tipo de acabado. Incluye: cadenas, castillos, corte de varillas, acarreo dentro y fuera de material producto de la demolición, mano de obra, herramienta y equipo a cualquier altura. | m2 | 493.04
2 | 300001976 | EP-1-A.- Demoliciones, desmontajes y desmantelamientos. Desmantelamiento de muros divisorios de tablaroca de dos caras. Incluye: mano de obra, limpieza, herramienta y equipo, a cualquier altura, acarreos dentro y fuera de la obra del material producto de la demolición (P.U.O.T.) | m2 | 421.36
3 | 300072740 | EP-1-A.- DEMOLICIONES, DESMONTAJES Y DESMANTELAMIENTOS. Demolición de cerramiento de tablaroca. Incluye: acarreo dentro y fuera de la obra del material producto de la demolición, mano de obra, herramienta y equipo, a cualquier altura. P.U.O.T. | m2 | 28.09
4 | 300001002 | EP-1-A.- DEMOLICIONES, DESMONTAJES Y DESMANTELAMIENTOS. Desmantelamiento y retiro de cancelería de aluminio. Incluye: acarreo de material recuperado hasta el lugar indicado por la supervisión, mano de obra, limpieza, maniobras, herramienta y equipo, en cualquier nivel. (P.U.O.T.) | m2 | 225.72
5 | 300001982 | EP-1-A.- Demoliciones, desmontajes y desmantelamientos. Desmontaje y retiro de mueble sanitario y/o de cocina existente (inodoro, lavabo, mingitorio, fregadero, lavadero y vertedero o pileta). Incluye acarreo dentro y fuera de la obra del material recobrado al almacén indicado por la Supervisión, limpieza, equipo de seguridad y herramientas. (P.U.O.T.) | pza | 22
6 | 300001003 | EP-1-A.- DEMOLICIONES, DESMONTAJES Y DESMANTELAMIENTOS. Desmontaje y retiro de puerta de madera existente con diversas dimensiones, comprende marco, chambranas, herrajes. Incluye acarreo de material recuperado al almacén, indicado por supervisión, limpieza y uso de herramientas. | pza | 16
7 | 300072741 | EP-1-A.- DEMOLICIONES, DESMONTAJES Y DESMANTELAMIENTOS. Desmantelamiento y retiro de paneles de tablacemento en fachadas. Incluye: acarreo dentro y fuera de la obra del material producto de la demolición, mano de obra, herramienta y equipo, a cualquier altura. P.U.O.T. | m2 | 25.38
8 | 300072742 | EP-1-A.- DEMOLICIONES, DESMONTAJES Y DESMANTELAMIENTOS. Demolición de moldura en vistas de concreto en antepechos exteriores. Incluye: acarreo dentro y fuera de la obra del material producto de la demolición, mano de obra, herramienta y equipo, a cualquier altura. P.U.O.T. | m | 41.95
9 | 300001044 | EP-1-A.- DEMOLICIONES, DESMONTAJES Y DESMANTELAMIENTOS. Demolición y retiro de impermeabilización existente. Incluye: maniobras, mano de obra, herramienta y acarreo de escombro fuera de la obra del material no utilizable, a cualquier altura. (P.U.O.T.) | m2 | 542.7
10 | 300001045 | EP-1-A.- DEMOLICIONES, DESMONTAJES Y DESMANTELAMIENTOS. Desmantelamiento de mamparas existentes de acabado plástico laminado o similar. Incluye: acarreo, mano de obra, herramienta, equipo y retiro de material sobrante fuera de la obra. (P.U.O.T.) | m2 | 13.8
11 | 300072743 | EP-1-A.- DEMOLICIONES, DESMONTAJES Y DESMANTELAMIENTOS. Demolición de muros de block o ladrillo de cualquier tipo de acabado para habilitado de huecos para recibir ventanas y/o puertas, incluyendo el fileteo de cantos y perfilado de aristas. Incluye: cadenas, castillos, corte de varillas, acarreo dentro y fuera de material producto de la demolición, mano de obra, herramienta y equipo, a cualquier altura. P.U.O.T. | m2 | 13.62
12 | 300001429 | EP-1-A.- DEMOLICIONES, DESMONTAJES Y DESMANTELAMIENTOS. Demolición de concreto armado en barras. Inc. maniobras, limpiezas, corte de varillas, acarreo dentro y fuera de material producto de la demolición, mano de obra, herramienta y equipo a cualquier altura. | m3 | 0.24
13 | 300001914 | Tala y desenraice de árboles de 5.00 a 8.00 m de altura y troncos de hasta 60 cm de diámetro aprox. Incluye: maniobras y acarreo fuera de la obra, mano de obra, herramienta y equipo (P.U.O.T.) | pza | 4
14 | 300001864 | EP-1-A.- DEMOLICIONES, DESMONTAJES Y DESMANTELAMIENTOS. Demolición de rampa de concreto de 10cm. Incluye: limpiezas, maniobras, acarreo dentro y fuera de la obra del material producto de la demolición, limpieza, mano de obra, herramienta y equipo. | m2 | 19.02
15 | 300001016 | EP-1-A.- DEMOLICIONES, DESMONTAJES Y DESMANTELAMIENTOS. Desprendimiento y retiro de lambrin de azulejo a base de cincel y marro. Incluye: acarreo de material desprendido hasta el lugar indicado por la supervisión, mano de obra, limpieza, maniobras, herramienta y equipo, a cualquier altura. (P.U.O.T.) | m2 | 129.38
16 | 300072744 | EP-1-A.- DEMOLICIONES, DESMONTAJES Y DESMANTELAMIENTOS. Desmantelamiento de muros de tablacemento en fachadas. Incluye: acarreo de material recuperado hasta el lugar indicado por la supervisión, empaquetado, clasificado y etiquetado, mano de obra, limpiezas, herramienta y equipo. P.U.O.T. | m2 | 53.04
17 | 300072745 | EP-1-A.- DEMOLICIONES, DESMONTAJES Y DESMANTELAMIENTOS. Demolición de cerramiento de block y/o tabique. Incluye: limpiezas, maniobras, acarreo dentro y fuera de la obra del material producto de la demolición, limpieza, mano de obra, herramienta y equipo. P.U.O.T. | m | 7.09
18 | 300072746 | EP-1-A.- DEMOLICIONES, DESMONTAJES Y DESMANTELAMIENTOS. Desmontaje y retiro con recuperación de estructura de acero soldada ASTM-36 (columna) compuesta por 2 polines monten, soldada formando cajón. Incluye: maniobras y acarreo hasta el lugar indicado por la supervisión, limpieza, mano de obra, herramienta y equipo, a cualquier altura. P.U.O.T. | kg | 1329.92
19 | 300072747 | EP-1-A.- DEMOLICIONES, DESMONTAJES Y DESMANTELAMIENTOS. Desmantelamiento y retiro de fachada de alucubond fijada con perfiles tubulares de acero. Incluye: maniobras y acarreo de material recuperado hasta el lugar indicado por la supervisión, mano de obra, limpiezas, herramienta y equipo, a cualquier altura. P.U.O.T. | m2 | 37.32
20 | 300001090 | EP-1-A.- DEMOLICIONES, DESMONTAJES Y DESMANTELAMIENTOS. Desprendimiento y retiro de piso de loseta de cerámica existente, incluye: maniobras, mano de obra, herramienta, limpiezas y acarreo. | m2 | 665
21 | 300001012 | EP-1-A.- DEMOLICIONES, DESMONTAJES Y DESMANTELAMIENTOS. Desmantelamiento y retiro de falso plafón fijo con estructura de canaleta y tablaroca, incluye: acarreo de material recuperado hasta el lugar indicado por la supervisión, maniobras, empaquetado, clasificado y etiquetado, mano de obra, limpiezas, herramienta y equipo. (P.U.O.T.) | m2 | 40
22 | 300001013 | EP-1-A.- DEMOLICIONES, DESMONTAJES Y DESMANTELAMIENTOS. Desmantelamiento y retiro de falso plafón reticulado (registrable) con suspensión visible panel rey, línea Armstrong o similar, incluye: acarreo de material recuperado hasta el lugar indicado por la supervisión, maniobras, empaquetado, clasificado y etiquetado, mano de obra, limpiezas, herramienta y equipo. | m2 | 625
23 | 300048494 | EP-1-A.- DEMOLICIONES, DESMONTAJES Y DESMANTELAMIENTOS. Demolición de pretil con block de concreto 15x20x40 cm. Incluye: limpiezas, maniobras, acarreo dentro y fuera de la obra del material producto de la demolición, limpieza, mano de obra, herramienta y equipo. | m2 | 45.04
24 | 300072748 | EP-1-A.- DEMOLICIONES, DESMONTAJES Y DESMANTELAMIENTOS. Demolición de concreto armado en elementos diversos. Incluye: maniobras, limpiezas, corte de varillas, acarreo dentro y fuera de material producto de la demolición, mano de obra, herramienta y equipo, a cualquier altura. P.U.O.T. | m3 | 6.44
25 | 300001703 | EP-1-A.- DEMOLICIONES, DESMONTAJES Y DESMANTELAMIENTOS. Demolición de losa de concreto armado y aligerada con casetón de poliestireno, de 15 cm. de espesor. Inc. maniobras, limpiezas, corte de varillas, acarreo dentro y fuera de material producto de la demolición, mano de obra, herramienta y equipo a cualquier altura. | m2 | 16.8
26 | 300072749 | EP-1-A.- DEMOLICIONES, DESMONTAJES Y DESMANTELAMIENTOS. Desmantelamiento y retiro de cajillo de tablacemento en perímetro de ventanas de fachada, de 30 cm de ancho x 6 cm de espesor. Incluye: maniobras y acarreo hasta el lugar indicado por la supervisión, limpieza, mano de obra, herramienta y equipo, a cualquier altura. P.U.O.T. | m | 8.4
27 | 300072750 | EP-1-A.- DEMOLICIONES, DESMONTAJES Y DESMANTELAMIENTOS. Desmantelamiento y retiro de cajillo de tablacemento en perímetro de ventanas de fachada, de 54 cm de ancho x 6 cm de espesor. Incluye: maniobras y acarreo hasta el lugar indicado por la supervisión, limpieza, mano de obra, herramienta y equipo, a cualquier altura. P.U.O.T. | m | 10.16
28 | 300072751 | EP-1-A.- DEMOLICIONES, DESMONTAJES Y DESMANTELAMIENTOS. Desmantelamiento y retiro de cajillo de tablacemento en perímetro de ventanas de fachada, de 40 cm de ancho x 6 cm de espesor. Incluye: maniobras y acarreo hasta el lugar indicado por la supervisión, limpieza, mano de obra, herramienta y equipo, a cualquier altura. P.U.O.T. | m | 9.56
I-2 | I-2 | TERRACERIAS
29 | 300001050 | 3.0704.01) OBRAS PRELIMINARES 3.0704.01) B. REFERENCIAS 3.0704.01 - F.01 a) Limpieza del terreno (Fracción 3.0704.01 G.01 Y G.14). 01) Despalme: Remoción de la capa superficial de tierra vegetal del terreno natural, en un espesor de 20 a 30 cm. Incluyendo el desenraice, carga y acarreo del material no utilizable fuera de la obra. | m2 | 827.07
30 | 111103002 | CTR CONSTRUCCIÓN CAR. Carreteras 1.01 Terracerias .003 Corte P.U.O.T. Designación (N.CTR.CAR-1.01.003) y E.P. 85 1.1) En apertura de caja cuando el material se desperdicie | m3 | 744.36
31 | 111118002 | E.P.51 Compactación, por unidad de obra terminada; del terreno natural en el area de desplante de los terraplenes al 90% | m3 | 139.01
32 | 300001051 | 3.0704.01 - OBRAS PRELIMINARES 3.0704.01 - B REFERENCIAS 3.0704.01 - F.01 a) Limpieza del terreno (fracción 3.704.01 G.01 Y G.14). 02) Limpia, trazo y nivelación del terreno en área edificable. Inc. deshierbe y retiro de maleza, equipo topográfico, bancos de nivel, mojoneras, materiales, desperdicios, limpieza y retiro de sobrantes fuera de obra, fletes, equipo, herramienta y mano de obra. | m2 | 827.07
33 | 300002633 | 3.0704.01) OBRAS PRELIMINARES 3.0704.01) B. REFERENCIAS 3.0704.01.F.01.b) Formación de terrazas y/o plataformas (3.0704.01.G.02 Y G.14) 02.c) Relleno para la formación de plazas cívicas, canchas deportivas y alcanzar niveles de piso terminado, con material inerte producto de banco (calidad subrasante) compactado al 95 % AASHTO. Incluye: material, maniobras, acarreos, mano de obra, prueba de lab. de suelos, herramientas, maquinaria y equipo. (P.U.O.T.) | m3 | 1058.65
II | II | CIMENTACIÓN
34 | 300002001 | 3.0704.01) OBRAS PRELIMINARES 3.0704.01) B. REFERENCIAS 3.0704.01.F.01 c) Excavación en zanjas para cualquier tipo de terreno investigado en obra, para cimentaciones a cualquier profundidad, incluyendo carga y acarreo dentro y fuera de la obra del material no utilizable. (3.0704.01.G.03 Y G.14) 05) Por unidad de obra terminada, cualquiera que sea su clasificación y profundidad, incluyendo afine de taludes y fondos, acarreos y bombeo. | m3 | 675.09
35 | 300002025 | Fumigación contra termita comprende clorato como ingrediente activo, aplicación sobre taludes de excavación, fondo de cepas previo desplante de cimentación sobre relleno previo colado de firmes 1.5 m en franja perimetral exterior y 1.0 m sobre muro a partir de N.T.N. interior y exterior incluye: materiales, limpieza, desperdicios, herramienta, mano de obre y equipo. | m2 | 827.07
36 | 300002003 | 3.0704.01 - OBRAS PRELIMINARES 3.0704.01 - B REFERENCIAS 3.0704.01 F.01 f) Plantilla para desplante de 5 cm. de espesor (3.0704.01 G.08 Y G.14). 01.a) de concreto hidráulico f'c =100 kg/cm2. | m2 | 450.07
37 | 300002015 | 3.0704.03) CONCRETO HIDRÁULICO 3.0704.03) B. REFERENCIAS 3.0704.03 F.01. e) Cimbra no aparente, incluyendo obra falsa y descimbrado (3.0704.03 G.03 Y G.08). 01) En cimentación. | m2 | 419.33
38 | 300002013 | 3.0704.03) CONCRETO HIDRÁULICO 3.0704.03) B. REFERENCIAS 3.0704.03 F.01. a) Concreto hidráulico en cimentación, sin incluir moldes y obra falsa. (3.0704.03 G.07). 03) Resistencia f'c =250 kg/cm2. | m3 | 98.69
39 | 300002018 | 3.0704.04) ACERO PARA CONCRETO 3.0704.04) B. REFERENCIAS 3.0704.04 F.01. a) Acero de refuerzo en cimentación (3.0704.04 G.03 Y G.01). 01) Limite elástico f'y=2880 kg/cm2, alambrón No. 2. | kg | 872.15
40 | 300002020 | 3.0704.04) ACERO PARA CONCRETO 3.0704.04) B. REFERENCIAS 3.0704.04. F.01. a) Acero de refuerzo en cimentación (3.0704.04.G.03 Y G.01) 02) Limite elástico f'y=4200 kg/cm2. (Corrugada # 3) | kg | 2250.83
41 | 300002021 | 3.0704.04) ACERO PARA CONCRETO 3.0704.04) B. REFERENCIAS 3.0704.04. F.01. a) Acero de refuerzo en cimentación (3.0704.04.G.03 Y G.01) 02) Limite elástico f'y=4200 kg/cm2. (Corrugada # 4). | kg | 3380.42
42 | 300002022 | 3.0704.04) ACERO PARA CONCRETO 3.0704.04) B. REFERENCIAS 3.0704.04. F.01. a) Acero de refuerzo en cimentación (3.0704.04.G.03 Y G.01) 02) Limite elástico f'y=4200 kg/cm2. (Corrugada # 5) | kg | 1112.28
43 | 300002023 | 3.0704.04) ACERO PARA CONCRETO 3.0704.04) B. REFERENCIAS 3.0704.04. F.01. a) Acero de refuerzo en cimentación (3.0704.04.G.03 Y G.01) 02) Limite elástico f'y=4200 kg/cm2. (Corrugada # 6) | kg | 133.38
44 | 300002024 | 3.0704.04) ACERO PARA CONCRETO 3.0704.04) B. REFERENCIAS 3.0704.04. F.01. a) Acero de refuerzo en cimentación (3.0704.04.G.03 Y G.01) 02) Limite elástico f'y=4200 kg/cm2. (Corrugada # 8 al # 12) | kg | 1349.79
45 | 300002027 | 3.0704.02) MAMPOSTERIAS 3.0704.02) B. REFERENCIAS 3.0704.02 F.01 f) Mampostería de bloques de cemento, rellenos con concreto f'c=100 kg/cm2 (3.0704.02.G.02); Referencia (3.0704.07.G.01) 01) Muro de enrase en cimentación de block hueco de concreto de 15x20x40 cm de 15 cm de espesor, relleno con concreto f'c=100 kg/cm2, asentado con mortero cem.-arena 1:5. Incluye: materiales, mano de obra, acarreos, desperdicios, herramienta, limpiezas y retiro de sobrantes fuera de la obra. A cualquier altura. | m2 | 209.17
46 | 300002634 | 3.0704.02) MAMPOSTERIAS 3.0704.02) B. REFERENCIAS 3.0704.02 F.01 f) Mampostería de bloques de cemento, rellenos con concreto f'c=100 kg/cm2 (3.0704.02.G.02); Referencia (3.0704.07.G.01) 01) Muro de enrase en cimentación de block hueco de concreto de 20x20x40 cm de 20 cm de espesor, relleno con concreto f'c=100 kg/cm2, asentado con mortero cem.-arena 1:5, reforzado con 1 var. # 3 a cada 20 cm. Incluye: materiales, mano de obra, acarreos, desperdicios, herramienta, limpiezas y retiro de sobrantes fuera de la obra. A cualquier altura. | m2 | 4.81
47 | 300002045 | 3.0704.03.) CONCRETO HIDRÁULICO 3.0704.03.) B. REFERENCIAS 3.0704.03.F.01.c) Concreto hidráulico en cadenas, castillos y dalas de repartición. incl. concreto (3.0704.03.G.07), cimbra no aparente (3.0704.03.G.08) y acero de refuerzo (3.0704.04.G.03 y G.01). 02) Cadena de desplante de concreto f'c=200 kg/cm2 de 15x30 cm., armada con 4 vrs. No. 3 y estribos No. 2 a cada 20 cm. Incluye: suministro de materiales, mano de obra, cimbra común y descimbra. A cualquier altura. | m | 165.05
48 | 300002635 | 3.0704.03.) CONCRETO HIDRÁULICO 3.0704.03.) B. REFERENCIAS 3.0704.03.F.01.c) Concreto hidráulico en cadenas, castillos y dalas de repartición. Incl. concreto (3.0704.03.G.07), cimbra no aparente (3.0704.03.G.08) y acero de refuerzo (3.0704.04.G.03 y G.01). 02) Cadena de desplante de concreto f'c=200 kg/cm2 de 20x30 cm, armada con 4 vrs. no. 3 y estribos no. 2 a cada 20 cm. Incluye: suministro de materiales, mano de obra, cimbra común y descimbra, a cualquier altura. | m | 4.58
49 | 300002636 | 3.0704.03.) CONCRETO HIDRÁULICO 3.0704.03.) B. REFERENCIAS 3.0704.03.F.01.c) Concreto hidráulico en cadenas, castillos y dalas de repartición. Incl. concreto (3.0704.03.G.07), cimbra no aparente (3.0704.03.G.08) y acero de refuerzo (3.0704.04.G.03 y G.01). 02) Cadena de desplante de concreto f'c=200 kg/cm2 de 30x30 cm, armada con 6 vrs. no. 3 y estribos no. 2 a cada 20 cm. Incluye: suministro de materiales, mano de obra, cimbra común y descimbra, a cualquier altura. | m | 14.2
50 | 300002637 | 3.0704.01 - OBRAS PRELIMINARES 3.0704.01 - B REFERENCIAS 3.0704.01 F.01 e) Relleno de zanjas para cimentaciones, incluyendo acarreos dentro y fuera de la obra (3.0704.01 G.07 Y G.14). 04) Relleno y compactación con material de banco (inerte) compactado al 95% AASHTO en capas no mayores de 20 cm. Incluye: material, maniobras, acarreos, mano de obra, herramienta y equipo. | m3 | 440.28
51 | 300042298 | 3.0704.09. PISOS Y PAVIMENTOS 3.0704.09.) B. REFERENCIAS 3.0704.09.F.01.a) Firmes de concreto hidráulico, sobre terreno natural o relleno compactado (3.0704.09.G.01). 02) Firme de concreto F´C= 200 KG/CM2 acabado planeado para recibir acabado final, de 12 CM de espesor, agregado máximo de 19 MM. Incluye: acarreos, nivelación, materiales y mano de obra. | m2 | 737.78
52 | 300004031 | 3.0704.04.) ACEROS PARA CONCRETO 3.0704.04.) B. REFERENCIAS 3.0704.04.F.01.a) Acero de refuerzo (3.0704.04.G.03 y G.01). 03) Malla electrosoldada 6X6-6/6 en firmes. Incluye suministro y colocación. | m2 | 737.78
53 | 300004229 | Junta de contracción en firmes con ranura de 6 mm de espesor. Incluye: material, mano de obra y herramienta. P.U.O.T. | m | 146.14
54 | 300076814 | Junta de construcción en firmes, machimbrado y sellador plástico, con pasajuntas de redondo liso de ½” x 50 cm de longitud a cada 30 cm, (conforme a detalle de plano de proyecto). Incluye: material, mano de obra, herramienta y limpieza. P.U.O.T. | m | 108
55 | 300076815 | Junta de expansión en firmes con ranura de 1.3 x 12 cm de espesor, aplicación de sellador plástico y celotex de 13 mm, con pasajuntas de redondo liso de ½” x 50 cm de longitud a cada 30 cm, (conforme a detalle de plano de proyecto). Incluye: material, mano de obra y herramienta. P.U.O.T. | m | 266.8
56 | 300089400 | 3.0704.03) CONCRETO HIDRÁULICO 3.0704.03) B. REFERENCIAS 3.0704.03.F.01.c) Concreto hidráulico en cadenas, castillos y dalas de repartición. Incl. Concreto (3.0704.03.G.07), cimbra no aparente (3.0704.03.G.08) y acero de refuerzo (3.0704.04.g.03 y g.01). 03) Castillo de concreto F'C=250 KG/CM2 DE 15 X 45 CM armado con 6 VARS no 4 y estribos no 2 @ 15 CM. Incluye: suministro de materiales, mano de obra, anclajes necesarios, cimbra común y descimbra. A cualquier altura. | m | 11.55
57 | 300089401 | 3.0704.03) CONCRETO HIDRÁULICO 3.0704.03) B. REFERENCIAS 3.0704.03.F.01.c) Concreto hidráulico en cadenas, castillos y dalas de repartición. Incl. Concreto (3.0704.03.G.07), cimbra no aparente (3.0704.03.G.08) y acero de refuerzo (3.0704.04.g.03 y g.01). 03) Castillo de concreto F'C=250 KG/CM2 DE 15 X 60 CM armado con 8 VARS no 4 y estribos no 2 @ 15 CM. Incluye: suministro de materiales, mano de obra, anclajes necesarios, cimbra común y descimbra. A cualquier altura. | m | 2.1
III | III | ESTRUCTURA
58 | 300003033 | 3.0704.03.) CONCRETO HIDRÁULICO 3.0704.03.) B. REFERENCIAS 3.0704.03.F.01.d) Cimbra aparente, incluyendo obra falsa (3.0704.03.G.08). 02) En estructura (Columnas). Incluye cimbrado, descimbrado, chaflanes (ochavos), a cualquier altura. | m2 | 112.94
59 | 300003032 | 3.0704.03.) CONCRETO HIDRÁULICO 3.0704.03.) B. REFERENCIAS 3.0704.03.F.01.e) Cimbra no aparente, incluyendo obra falsa (3.0704.03.G.08). 01) En estructura. (Columnas) a cualquier altura. | m2 | 15
60 | 300003030 | 3.0704.03.) CONCRETO HIDRÁULICO 3.0704.03.) B. REFERENCIAS 3.0704.03.F.01.e) Cimbra no aparente, incluyendo obra falsa (3.0704.03.G.08). 01) En estructura (losas, trabes) a cualquier altura, incluye goteros. | m2 | 1220.5
61 | 300061933 | Cimbra para columnas a base de Sonotubo de 45 cm de diámetro. Incluye: material, mano de obra, descimbra, fijación, plomeado, acarreos, herramienta y limpiezas. | m | 10.24
62 | 300003037 | 3.0704.04.) ACEROS PARA CONCRETO 3.0704.04.) B. REFERENCIAS 3.0704.04 . F.01. a) Acero de refuerzo en estructura ( 3.0704.04.G.03 Y G.01 ) 01) Limite elástico f'y=2880 kg/cm2. (alambrón # 2) | kg | 2188.855
63 | 300003038 | 3.0704.04.) ACEROS PARA CONCRETO 3.0704.04.) B. REFERENCIAS 3.0704.04 . F.01. a) Acero de refuerzo en estructura ( 3.0704.04.G.03 Y G.01 ) 02) Limite elástico f'y=4200 kg/cm2. (corrugada # 3) | kg | 6163.4222
64 | 300003039 | 3.0704.04.) ACEROS PARA CONCRETO 3.0704.04.) B. REFERENCIAS 3.0704.04 . F.01. a) Acero de refuerzo en estructura ( 3.0704.04.G.03 Y G.01 ) 02) Limite elástico f'y=4200 kg/cm2. (corrugada # 4) | kg | 5195.2954
65 | 300003040 | 3.0704.04.) ACEROS PARA CONCRETO 3.0704.04.) B. REFERENCIAS 3.0704.04 . F.01. a) Acero de refuerzo en estructura ( 3.0704.04.G.03 Y G.01 ) 02) Limite elástico f'y=4200 kg/cm2. (corrugada # 5) | kg | 350.75
66 | 300003041 | 3.0704.04.) ACEROS PARA CONCRETO 3.0704.04.) B. REFERENCIAS 3.0704.04 . F.01. a) Acero de refuerzo en estructura ( 3.0704.04.G.03 Y G.01 ) 02) Limite elástico f'y=4200 kg/cm2. (corrugada # 6) | kg | 2483.3025
67 | 300003042 | 3.0704.04.) ACEROS PARA CONCRETO 3.0704.04.) B. REFERENCIAS 3.0704.04 . F.01. a) Acero de refuerzo en estructura ( 3.0704.04.G.03 Y G.01 ) 02) Limite elástico f'y=4200 kg/cm2. (corrugada # 8 al # 12) | kg | 3043.737
68 | 300003045 | 3.0704.03.) CONCRETO HIDRÁULICO 3.0704.03.) B. REFERENCIAS 3.0704.03.F.01.b) Concreto hidráulico en estructura, sin incluir moldes y obra falsa. (3.0704.03. G.01 Y G.07) 03) Resistencia f'c =250 kg/cm2. A cualquier altura. | m3 | 167.55
69 | 300003065 | 3.0704.04.) ACEROS PARA CONCRETO 3.0704.04.) B. REFERENCIAS 3.0704.04.F.01.a) Acero de refuerzo (3.0704.04.G.03 y G.01). 03) Malla electrosoldada 6x6-10/10 en losas, incluye suministro y colocación. | m2 | 891.68
70 | 300061184 | Suministro y colocación de casetón de poliestireno en varias medidas como aligerante en losas de entrepiso y azotea. incluye: fletes, acarreos, maniobras, elevaciones, trazo, cortes, ajustes, desperdicios, amarres, fijación y elementos de fijación, limpieza y retiro de sobrantes fuera de obra, materiales, equipo, herramienta y mano de obra, en cualquier nivel. (P.U.O.T.). | m3 | 130.76
IV | IV | ALBAÑILERÍA
71 | 300004660 | 3.0704.03) CONCRETO HIDRÁULICO 3.0704.03) B. REFERENCIAS 3.0704.03.F.01.c) Concreto hidráulico en cadenas, castillos y dalas de repartición. Incl. Concreto (3.0704.03.G.07), cimbra no aparente (3.0704.03.G.08) y acero de refuerzo (3.0704.04.g.03 y g.01). Castillo de concreto F'C=200 KG/CM2 DE 15 X 15 CM armado con 4 VARS N°. 3 y estribos N°. 2 @ 20 CM. incluye: suministro de materiales, mano de obra, anclajes necesarios, cimbra común y descimbra. A cualquier altura. | m | 611.8
72 | 300076251 | 3.0704.03) CONCRETO HIDRÁULICO 3.0704.03) B. REFERENCIAS 3.0704.03.F.01.c) Concreto hidráulico en cadenas, castillos y dalas de repartición. Incl. Concreto (3.0704.03.G.07), cimbra no aparente (3.0704.03.G.08) y acero de refuerzo (3.0704.04.g.03 y g.01). 02) Castillo de concreto F'C=200 KG/CM2 de 15 X 15 CM de sección, armado con Armex 15-15-4. Incluye: suministro de materiales, mano de obra, anclajes necesarios, cimbra común y descimbra. A cualquier altura. | m | 81.2
73 | 300058896 | 3.0704.03) CONCRETO HIDRÁULICO 3.0704.03) B. REFERENCIAS 3.0704.03.F.01.c) Concreto hidráulico en cadenas, castillos y dalas de repartición. Incl. Concreto (3.0704.03.G.07), cimbra no aparente (3.0704.03.G.08) y acero de refuerzo (3.0704.04.g.03 y g.01). 01) Cadena o castillo de concreto F'C=200 KG/CM2 DE 15 X 18 CM armado con 4 VARS no 3 y estribos no 2 @ 20 CM. Incluye: suministro de materiales, mano de obra, anclajes necesarios, cimbra común y descimbra. a cualquier altura. | m | 7
74 | 300004041 | 3.0704.03) CONCRETO HIDRÁULICO 3.0704.03) B. REFERENCIAS 3.0704.03.F.01.c) Concreto hidráulico en cadenas, castillos y dalas de repartición. Incl. Concreto (3.0704.03.G.07), cimbra no aparente (3.0704.03.G.08) y acero de refuerzo (3.0704.04.G.03 Y G.01). 02) Cadena o castillo de concreto F'C=200 KG/CM2 DE 15 X 20 CM armado con 4 VARS No 3 y estribos No 2 @ 20 CM. Incluye: suministro de materiales, mano de obra, anclajes necesarios, cimbra común y descimbra. a cualquier altura. | m | 21
75 | 300058900 | 3.0704.03) CONCRETO HIDRÁULICO 3.0704.03) B. REFERENCIAS 3.0704.03.F.01.c) Concreto hidráulico en cadenas, castillos y dalas de repartición. Incl. Concreto (3.0704.03.G.07), cimbra no aparente (3.0704.03.G.08) y acero de refuerzo (3.0704.04.g.03 y g.01). 01) Cadena o castillo de concreto F'C=200 KG/CM2 DE 15 X 25 CM armado con 6 VARS no 3 y estribos no 2 @ 20 CM. Incluye: suministro de materiales, mano de obra, anclajes necesarios, cimbra común y descimbra. a cualquier altura. | m | 3.5
76 | 300058897 | 3.0704.03) CONCRETO HIDRÁULICO 3.0704.03) B. REFERENCIAS 3.0704.03.F.01.c) Concreto hidráulico en cadenas, castillos y dalas de repartición. Incl. Concreto (3.0704.03.G.07), cimbra no aparente (3.0704.03.G.08) y acero de refuerzo (3.0704.04.g.03 y g.01). 01) Cadena o castillo de concreto F'C=200 KG/CM2 DE 15 X 30 CM armado con 6 VARS no 3 y estribos no 2 @ 20 CM. Incluye: suministro de materiales, mano de obra, anclajes necesarios, cimbra común y descimbra. a cualquier altura. | m | 38.5
77 | 300089402 | 3.0704.03) CONCRETO HIDRÁULICO 3.0704.03) B. REFERENCIAS 3.0704.03.F.01.c) Concreto hidráulico en cadenas, castillos y dalas de repartición. Incl. Concreto (3.0704.03.G.07), cimbra no aparente (3.0704.03.G.08) y acero de refuerzo (3.0704.04.g.03 y g.01). 02) Castillo de concreto F'C=200 KG/CM2 DE 15 X 45 CM armado con 8 VARS no 3 y estribos no 2 @ 20 CM. Incluye: suministro de materiales, mano de obra, anclajes necesarios, cimbra común y descimbra. A cualquier altura. | m | 14
78 | 300089403 | 3.0704.03) CONCRETO HIDRÁULICO 3.0704.03) B. REFERENCIAS 3.0704.03.F.01.c) Concreto hidráulico en cadenas, castillos y dalas de repartición. Incl. Concreto (3.0704.03.G.07), cimbra no aparente (3.0704.03.G.08) y acero de refuerzo (3.0704.04.g.03 y g.01). 02) Castillo de concreto F'C=200 KG/CM2 DE 20 X 45 CM armado con 8 VARS no 3 y estribos no 2 @ 20 CM. Incluye: suministro de materiales, mano de obra, anclajes necesarios, cimbra común y descimbra. A cualquier altura. | m | 3.5
79 | 300004055 | 3.0704.03) CONCRETO HIDRÁULICO 3.0704.03) B. REFERENCIAS 3.0704.03.F.01.c) Concreto hidráulico en cadenas, castillos y dalas de repartición. Incl. Concreto (3.0704.03.g.07), cimbra no aparente (3.0704.03.G.08) y acero de refuerzo (3.0704.04.G.03 y G.01). 02) cadena de cerramiento de concreto F'C=200 KG/CM2 DE 15 X 20 CM armado con 4 VARS No 3 Y ESTRIBOS No 2 @ 20 CM. Incluye: suministro de materiales, mano de obra, anclajes necesarios, cimbra común y descimbra. a cualquier altura. | m | 180.94
80 | 300058901 | 3.0704.03) CONCRETO HIDRÁULICO 3.0704.03) B. REFERENCIAS 3.0704.03.F.01.c) Concreto hidráulico en cadenas, castillos y dalas de repartición. Incl. Concreto (3.0704.03.g.07), cimbra no aparente (3.0704.03.G.08) y acero de refuerzo (3.0704.04.G.03 y G.01). 02) cadena de cerramiento de concreto F'C=200 KG/CM2 DE 20 X 20 CM armado con 4 VARS No 3 Y ESTRIBOS No 2 @ 20 CM. Incluye: suministro de materiales, mano de obra, anclajes necesarios, cimbra común y descimbra. a cualquier altura. | m | 6.26
81 | 300089404 | Fabricación de cerramiento tipo CT.2 de 12 X 30 cm, a base de panel de yeso (tablaroca) de 13 mm de espesor sobre bastidor de canaleta cal. 20, junteado con perfacinta y redimix, acabado con pintura vinil-acrílica, (conforme a detalle en plano de albañilería). Incluye: extensión de poste de 6" para fijación a losa (110 cm de falso plafón a losa), suministro de materiales, mano de obra, especializada, trazo, acarreo, elevaciones, fletes, desperdicios, cortes, herramienta y equipo en cualquier nivel. P.U.O.T. | m | 120.56
82 | 300089405 | 3.0704.03) CONCRETO HIDRÁULICO 3.0704.03) B. REFERENCIAS 3.0704.03.F.01.c) Concreto hidráulico en cadenas, castillos y dalas de repartición. Incl. Concreto (3.0704.03.G.07), cimbra no aparente (3.0704.03.G.08) y acero de refuerzo (3.0704.04.G.03 y G.01). 02) Cadena de cerramiento de concreto F'C=200 KG/CM2 DE 45 X 20 CM armado con 8 VARS No 3 Y ESTRIBOS No 2 @ 20 CM. Incluye: suministro de materiales, mano de obra, anclajes necesarios, cimbra común y descimbra. a cualquier altura. | m | 35.26
83 | 300004065 | 3.0704.07.) MUROS 3.0704.07.) B. REFERENCIAS 3.0704.07.F.01.e) Muros de bloques huecos de concreto (3.0704.07 G.01) 01) Muro de block hueco de concreto, 15x20x40 CM asentado con mortero cemento arena prop. 1:4. de 15 CM de espesor acabado común, a plomo. Incluye: materiales, mano de obra, acarreos, desperdicios, herramienta, limpiezas y retiro de sobrantes fuera de la obra. a cualquier altura. | m2 | 763.67
84 | 300004067 | 3.0704.07.) MUROS 3.0704.07.) B. REFERENCIAS 3.0704.07.F.01.e) Muros de bloques huecos de concreto (3.0704.07 G.01) 01) Muro de block hueco de concreto, 20x20x40 CM asentado con mortero cemento arena prop. 1:4. de 20 CM de espesor acabado común, a plomo. Incluye: materiales, mano de obra, acarreos, desperdicios, herramienta, limpiezas y retiro de sobrantes fuera de la obra. a cualquier altura. | m2 | 21.91
85 | 300089406 | Muro de tablaroca de 12 cm de espesor, compuesto por bastidor metálico galvanizado de 3 5/8" cal. 20 y tablaroca de 1/2" por ambos lados (a dos caras), junteado con perfacinta y redimix, comprende todo lo necesario para su instalación. Incluye suministro de materiales, mano de obra, especializada, trazo, acarreo, elevaciones, fletes, desperdicios, cortes, herramienta y equipo en cualquier nivel. P.U.O.T. | m2 | 819.91
86 | 300089407 | Muro de tablaroca de 12 cm de espesor, compuesto por bastidor metálico galvanizado de 3 5/8" cal. 20 y tablaroca de 1/2" a una cara, junteado con perfacinta y redimix, comprende todo lo necesario para su instalación. Incluye suministro de materiales, mano de obra, especializada, trazo, acarreo, elevaciones, fletes, desperdicios, cortes, herramienta y equipo en cualquier nivel. P.U.O.T. | m2 | 174.65
87 | 300042042 | Suministro e instalación de muro de tablacemento durock de 13 mm, compuesto por postería 6.35 cal. 20 a una cara, repellado y afinado con mortero plástico Basecoat, previa colocación de la cinta de refuerzo en las juntas, rectificado y plomeado con perfiles y ángulos esquineros. Incluye: material, mano de obra, cortes, desperdicios, limpieza y materiales de fijación para su instalación. | m2 | 96.6
88 | 300089408 | Fabricación de vertedero o pileta de 100 x 40 X 50 CM de altura, medidas interiores, a base de block de concreto de 10 x 20 x40 CM, acabado exterior con mezcla prop. 1:4 e interior con recubrimiento cerámico CASTEL y coladera de fierro vaciado. Incluye: cortes, emboquillados con cemento blanco, material, mano de obra, herramienta, acarreos, limpiezas y retiro de sobrantes fuera de la obra. (P.U.O.T.). | pza | 3
89 | 300089409 | Suministro y colocación de tapajunta constructiva modelo GFT 100 marca SPECIALTECH o similar en calidad, colocada con adhesivo suministrado y/o refuerzos con tornillería, sobre pisos. Incluye: material, mano de obra, herramienta, equipo y maniobras. P.U.O.T. | m | 34.12
90 | 300089410 | Suministro y colocación de tapajunta constructiva modelo FWF 100 marca SPECIALTECH, colocada con adhesivo suministrado y/o refuerzos con tornillería, sobre muros, lecho bajo de losas y fachadas. Incluye: material, mano de obra, herramienta, equipo y maniobras. P.U.O.T. | m | 75.84
91 | 300004466 | Rampa de concreto f´c=150 kg/cm2, 12cm, de espesor, (ver diseño y especificaciones en plano), acabado pulido o escobillado con brocha de pelo, armado con malla electrosoldada 6x6/10-10. Incluye: Suministro de materiales, colocación, juntas frías, losas, acabado con volteador, cimbra, acarreos, nivelación, materiales y mano de obra. P.U.O.T. | m2 | 10.5
92 | 300089411 | 3.0704.09. PISOS Y PAVIMENTOS 3.0704.09.) B. REFERENCIAS 3.0704.09.F.01.b) Pisos de concreto hidráulico sobre losas de concreto hidráulico (3.0704.09.G.01). Sobrefirme de concreto F'C=150 KG/CM2 de 15 cm de espesor, acabado planeado para recibir acabado final. Incluye: material, acarreos, elevaciones, andamios, mano de obra, herramienta y equipo. | m2 | 34.3
93 | 300004034 | 3.0704.04.) ACEROS PARA CONCRETO 3.0704.04.) B. REFERENCIAS 3.0704.04.F.01.a) Acero de refuerzo (3.0704.04.G.03 y G.01). 03) Malla electrosoldada 6x6-10/10 en firmes. Incluye suministro y colocación. | m2 | 34.3
94 | 300061934 | Suministro y colocación de bastidor de PTR de 2" x 2" cal. 18 de 1.94kg/ml, colocado @1.50m, para fachadas y rigidizar canceles, (conforme a detalle de plano). Incluye: madera de pino de 3"x1" para sujeción y fijación con pijas cadmizadas de cabeza plana de 6mm, material, soldadura, aplicación de primario anticorrosivo a dos manos, cortes, ajustes, andamios, taquetes, gastos de taller, desperdicios, herramienta, mano de obra, limpieza y retiro de sobrantes fuera de la obra. P.U.O.T. | kg | 145
V | V | ACABADOS
V-1 | V-1 | ACABADOS EN MUROS
95 | 300005001 | 3.0704.08.) RECUBRIMIENTOS 3.0704.08.) B. REFERENCIAS 3.0704.08. F.01.a) Aplanado de mortero de cemento-arena en proporción 1:4 (3.0704.08 G.01) 02) Acabado rustico en muros. 2 cm de espesor. Incluye zarpeo con mortero cemento-arena proporción 1:4, materiales, mano de obra, remates, emboquillados y perfilado de aristas, a plomo y regla, a cualquier altura. | m2 | 241.534
96 | 300005002 | 3.0704.08.) RECUBRIMIENTOS 3.0704.08.) B. REFERENCIAS 3.0704.08. F.01.a) Aplanado de mortero de cemento-arena en proporción 1:4 (3.0704.08 G.01) 01) Acabado fino en muros. 2 cm de espesor. Incluye zarpeo con mortero cemento-arena proporción 1:4, materiales, mano de obra, remates, emboquillados y perfilado de aristas, a plomo y regla, a cualquier altura. | m2 | 758.79
97 | 300005009 | 3.0704.08.) RECUBRIMIENTOS 3.0704.08.) B. REFERENCIAS 3.0704.08.F.01.c) Aplanados de yeso en muros y plafón, 1.5 cm espesor (3.0704.08.G.01) 01) Aplanado de yeso acabado pulido sobre muros de block y/o plafón. incluye: materiales, mano de obra, preparación, perfilado de aristas, remates y emboquillados, a cualquier altura | m2 | 381.25
98 | 300005631 | Suministro y colocación de canaleta de aluminio marca Cuprum clave 1433 colocada sobre aplanado de mezcla acabado repellado. Incluye: material, mano de obra, herramienta, equipo, fletes, acarreos. | m | 115.37
99 | 300090247 | 3.0704.08.) RECUBRIMIENTOS 3.0704.08.) B. REFERENCIAS 3.0704.08.F.01.e) Lambrín interior de loseta, cintilla o tabletas de barro (3.0704.08.G.01) Suministro y colocación de Recubrimiento Porcelánico marca DALTILE línea NORWOOD o similar en calidad, color avellana brown ZU83, de 15 X 90 cm, asentado con adhesivo porcelánico y boquilla antihongos. Incluye: material, mano de obra especializada, andamios, desperdicio, remates, emboquillados, acarreos, elevaciones, protección de las superficies adyacentes, limpieza, herramienta y equipo, a cualquier altura. | m2 | 32.9
100 | 300090248 | 3.0704.08.) RECUBRIMIENTOS 3.0704.08.) B. REFERENCIAS 3.0704.08.F.01.e) Lambrín interior de loseta, cintilla o tabletas de barro (3.0704.08.G.01) Suministro y colocación de Recubrimiento Porcelánico marca CASTEL o similar en calidad, cementi ivory / bianco, de 60 X 60 cm, asentado con adhesivo porcelánico y boquilla antihongos. Incluye: material, mano de obra especializada, andamios, desperdicio, remates, emboquillados, acarreos, elevaciones, protección de las superficies adyacentes, limpieza, herramienta y equipo, a cualquier altura. | m2 | 201.99
101 | 300047969 | 3.0704.08.) RECUBRIMIENTOS 3.0704.08.) B. REFERENCIAS 3.0704.08.F.01.e) Lambrín interior de loseta, cintilla o tabletas de barro (3.0704.08.G.01) Suministro y colocación de Recubrimiento Porcelanico marca CASTEL mate o similar en calidad, cementi ivory, de 60 X 60 cm, asentado con adhesivo porcelánico y boquilla antihongos. Incluye: suministro y colocación de los materiales, mano de obra especializada, andamios, desperdicio, remates, emboquillados, acarreos, elevaciones, protección de las superficies adyacentes, limpieza, herramienta y equipo en cualquier altura. | m2 | 2.54
102 | 300090249 | 3.0704.08.) RECUBRIMIENTOS 3.0704.08.) B. REFERENCIAS 3.0704.08.F.01.e) Lambrín interior de loseta, cintilla o tabletas de barro (3.0704.08.G.01) Suministro y colocación de Recubrimiento de cerámica marca VITROMEX o similar en calidad, modelo PERLAGE color Beige, de 33x33 cm, de 1a. calidad, asentado con adhesivo porcelánico y boquilla antihongos. Incluye: material, mano de obra, cortes, desperdicios, preparación de la superficie y limpieza. | m2 | 4.1
103 | 300047542 | 3.0704.08.) RECUBRIMIENTOS 3.0704.08.) B. REFERENCIAS 3.0704.08 F.01 k) Recubrimiento de pintura (3.0704.08 G.01) Suministro y aplicación de pintura viníl-acrílica para interiores y exteriores, línea Pro 1000 plus de COMEX o similar en calidad, aplicada sobre muros, columnas, trabes y plafones, de cualquier tipo de acabado, a dos manos, con aplicación de fondo. Inc. suministro, mano de obra, limpieza y preparación de la superficie, acarreos. A cualquier altura. | m2 | 2883.18
104 | 300090250 | Suministro, habilitado, colocación y montaje de paneles modulares de aluminio compuesto alucobond en fachadas o plafones, de 4 mm de espesor marca ALUCOMAT, ALUBOND o ALSTRONG, en color rosa, en módulos de 244 x 122 cm, similares a existente. Incluye: estructura de soporte a base de bastidores de perfiles PROLAMSA o similar, de 1" x 2" cal. 18 de lámina galvanizado rolado en frío, en retículas de 122 x 122 cm, protección anticorrosiva; material, mano de obra, soldadura, pruebas, flete, acarreos, maniobras, cortes, ajustes, herramienta y equipo necesarios para su correcta instalación, a cualquier altura y en cualquier nivel. (P.U.O.T.) | m2 | 40.44
105 | 300090251 | Suministro y colocación de follaje verde artificial (muro verde) arrayan tupido, colocado sobre muro acabado repellado y afinado cemento-arena, fondeado con pintura color verde, (conforme a detalles de plano). Incluye: elementos de fijación a muro, material, mano de obra especializada, andamios, desperdicio, remates, acarreos, elevaciones, limpieza, herramienta y equipo, a cualquier altura. P.U.O.T. | m2 | 153.58
V-2 | V-2 | ACABADO EN PLAFONES
106 | 300005004 | 3.0704.08.) RECUBRIMIENTOS 3.0704.08.) B. REFERENCIAS 3.0704.08. F.01.a) Aplanado de mortero de cemento-arena en proporción 1:4 (3.0704.08 G.01) 01) Acabado fino en plafones. 2 cm de espesor. Incluye zarpeo con mortero cemento-arena proporción 1:4, materiales, mano de obra, remates, emboquillados y perfilado de aristas, a plomo y regla, a cualquier altura. | m2 | 184.91
107 | 300047542 | 3.0704.08.) RECUBRIMIENTOS 3.0704.08.) B. REFERENCIAS 3.0704.08 F.01 k) Recubrimiento de pintura (3.0704.08 G.01) Suministro y aplicación de pintura viníl-acrílica para interiores y exteriores, línea Pro 1000 plus de COMEX o similar en calidad, aplicada sobre muros, columnas, trabes y plafones, de cualquier tipo de acabado, a dos manos, con aplicación de fondo. Inc. suministro, mano de obra, limpieza y preparación de la superficie, acarreos. A cualquier altura. | m2 | 987.4
108 | 300005040 | 3.0704.08.) RECUBRIMIENTOS 3.0704.08.) B. REFERENCIAS 3.0704.08.F.01.l) Plafones (3.0704.08.G.01). 05) Suministro y colocación de falso plafón de tablaroca de 13mm. de espesor con suspensión oculta a base de bastidor metálico y panel de yeso. Incl: trazo, nivelación, alambre galvanizado, cinta de refuerzo, redimix, materiales, mano de obra, herramienta equipos, acarreos, fletes, cortes,andamios, limpieza y retiro de desperdicio al lugar de tiro autorizado | m2 | 694.12
109 | 300005650 | 3.0704.08.) RECUBRIMIENTOS 3.0704.08.) B. REFERENCIAS 3.0704.08.F.01.l) Plafones (3.0704.08.G.01). Suministro e instalación de falso plafón reticulado de la marca Panel Rey línea Armstrong modelo Fine Fissured tegular blanco o similar en calidad, angulado color blanco, placas de fibra mineral de 61 x 61 cm, con retícula esmaltada color liso blanco, suspensión visible. Incluye: materiales, mano de obra, habilitado de huecos para lámparas y salidas de aire acondicionado, escuadras para colgantes, alambre, nivelación, materiales necesarios para su instalación y retiro de material sobrante fuera de la obra. | m2 | 462.07
110 | 300047944 | 3.0704.08.) RECUBRIMIENTOS 3.0704.08.) B. REFERENCIAS 3.0704.08.F.01.l) Plafones (3.0704.08.G.01). Suministro y colocación de falso plafón de tablacemento de 13mm. de espesor con suspensión oculta a base de bastidor metálico y panel de tablacemento. Incl: trazo, nivelación, alambre galvanizado, cinta de refuerzo, base coat, materiales, mano de obra, herramienta equipos, acarreos, fletes, cortes, andamios, limpieza y retiro de desperdicio al lugar de tiro autorizado. | m2 | 108.37
111 | 300058453 | Suministro y colocación de malla plafón 500 en superficie inferior de losa. Incluye: fletes, acarreos, maniobras, elevaciones, trazo, cortes, ajustes, desperdicios, amarres, fijación y elementos de fijación, limpieza y retiro de sobrantes fuera de obra, materiales, equipo, herramienta y mano de obra, en cualquier nivel. (P.U.O.T.) | m2 | 184.91
V-3 | V-3 | ACABADO EN PISOS
112 | 300090252 | 3.0704.09) PISOS Y PAVIMENTOS 3.0704.09) B. REFERENCIAS 3.0704.09 - F.01 e) Pisos de losetas, baldosas o cintillas de barro. (3.0704.09 G.01). Suministro y colocación de piso porcelánico pulido microsellado marca CASTEL o similar en calidad, cementi Baveno de 60 X 60 cm, asentado con adhesivo porcelánico y boquilla epóxica. Incluye: nivelación con mortero cemento-arena, suministro y colocación de los materiales, mano de obra especializada, cortes, desperdicios, acarreos, elevaciones, protección de las superficies adyacentes, limpieza, herramienta y equipo, en cualquier nivel. | m2 | 410.1
113 | 300064169 | 3.0704.09) PISOS Y PAVIMENTOS 3.0704.09) B. REFERENCIAS 3.0704.09 - F.01 e) Pisos de losetas, baldosas o cintillas de barro. (3.0704.09 G.01). Suministro y colocación de piso porcelánico marca CASTEL o similar en calidad, linea CEMENTI color Ivory de 60 X 60 cm, asentado con adhesivo porcelánico y boquilla epóxica. Incluye: nivelación con mortero cemento-arena, suministro y colocación de los materiales, mano de obra especializada, cortes, desperdicios, acarreos, elevaciones, protección de las superficies adyacentes, limpieza, herramienta y equipo, en cualquier nivel. | m2 | 860.45
114 | 300090253 | 3.0704.09) PISOS Y PAVIMENTOS 3.0704.09) B. REFERENCIAS 3.0704.09 - F.01 e) Pisos de losetas, baldosas o cintillas de barro. (3.0704.09 G.01). Suministro y colocación de piso porcelánico marca CASTEL o similar en calidad, cementi gris de 60 X 60 cm, asentado con adhesivo porcelánico y boquilla epóxica. Incluye: nivelación con mortero cemento-arena, suministro y colocación de los materiales, mano de obra especializada, cortes, desperdicios, acarreos, elevaciones, protección de las superficies adyacentes, limpieza, herramienta y equipo, en cualquier nivel. | m2 | 6.5
115 | 300090254 | 3.0704.09) PISOS Y PAVIMENTOS 3.0704.09) B. REFERENCIAS 3.0704.09 - F.01 e) Pisos de losetas, baldosas o cintillas de barro. (3.0704.09 G.01). Suministro y colocación de piso de cerámica marca VITROMEX o similar en calidad, modelo PERLAGE color Beige, de 33x33 cm, de 1a. calidad, asentado con adhesivo porcelánico y boquilla epóxica. Incluye: nivelación con mortero cemento-arena, suministro y colocación de los materiales, mano de obra especializada, cortes, desperdicios, acarreos, elevaciones, protección de las superficies adyacentes, limpieza, herramienta y equipo, en cualquier nivel. | m2 | 3.47
116 | 300090255 | Suministro y colocación de pasto sintético color verde marca EASY GARDEN Línea Easy Bonito o similar en calidad, de 20 mm de altura, colocado sobre terreno natural compactado y nivelado. Incluye: mano de obra, herramienta, equipo, material, acarreo, maniobras y todo lo necesario para su correcta colocación, según especificaciones del fabricante, en cualquier nivel. P.U.O.T. | m2 | 88.81
117 | 300090256 | 3.0704.09) PISOS Y PAVIMENTOS 3.0704.09) B. REFERENCIAS 3.0704.09 - F.01 c) Pisos de piedra sobre firmes o losas de concreto hidráulico. (3.0704.09 G.01). Suministro y colocación de piso de cantera blanco esperanza de 25 x 50 cm y 1.5 de espesor, asentado sobre firme de concreto, junteado con mortero cemento-arena proporción 1:4. Incluye: material, mano de obra, nivelación, material, herramienta y equipo, P.U.O.T. | m2 | 125
V-4 | V-4 | ACABADO EN ZOCLOS
118 | 300090257 | 3.0704.09) PISOS Y PAVIMENTOS 3.0704.09) B. REFERENCIAS 3.0704.09.F.01 l) Zoclos (3.0704.09.G.01) Suministro y colocación de Zoclo de Porcelanico pulido microsellado marca CASTEL o similar en calidad, cementi Baveno de 10 X 60 cm, asentado con adhesivo porcelánico y boquilla epóxica. Incluye: material, mano de obra, cortes, desperdicios, preparación de la superficie y limpieza. | m | 419.22
119 | 300090258 | 3.0704.09) PISOS Y PAVIMENTOS 3.0704.09) B. REFERENCIAS 3.0704.09.F.01 l) Zoclos (3.0704.09.G.01) Suministro y colocación de Zoclo de Porcelánico marca CASTEL o similar en calidad, cementi Ivory, dimensión 10 x 60 cm, asentada con adhesivo porcelánico y boquilla epóxica. Incluye: material, mano de obra, cortes, desperdicios, preparación de la superficie y limpieza. | m | 715.21
VI | VI | AZOTEAS
120 | 300064288 | Suministro y colocación de relleno fluído CEMEX CONCRETOS para dar pendientes en azotea, a razón de 85 kg/cm2, con acabado para recibir impermeabilización. Incluye: material, mano de obra, acarreos, elevaciones, desperdicios, limpieza, retiro de sobrante, herramienta y equipo. | m3 | 65.69
121 | 300004100 | Chaflán perimetral en azotea, de 15x15 CM. de sección, a base de mortero cemento-arena prop 1:4. Incluye: suministro de materiales, mano de obra, elevaciones, acarreos, desperdicios, herramienta y equipo. | m | 267.42
122 | 300047170 | 3.0704.18.) IMPERMEABILIZACIONES 3.0704.18.) B. REFERENCIAS 3.0704.18.F.01.c) Impermeabilización de techos (3.0704.18.G.01.b). Suministro y colocación de impermeabilización de losa de azotea con FESTERMIP 15 APP PS 4.5 mm refuerzo poliester acabado en gravilla blanca, incluye: sellado de losa con HIDROPRIMER de FESTER a manera de tapaporo (0.20 lt/m2), sellado de grietas y puntos críticos con plasticement de FESTER, cubriendo pretiles hasta su parte superior y en muros hasta 1 metro refuerzo de chaflanes y puntos críticos con FESTERMIP PS 3.00 mm APP acabado arenado aplicado de bandas de 12 cm y la aplicación del FESTERMIP 15 APP PS 4.5 mm refuerzo poliéster, acabado en gravilla blanca, adherido por medio de termofusión en toda la superficie, incluye: material, mano de obra y limpieza al final de obra, garantía de 12 años por escrito. Incluye: materiales, mano de obra, herramienta y todo lo necesario para su correcta ejecución. | m2 | 1853.85
123 | 300089412 | Fabricación de pretil perimetral en azotea de 50 cm de peralte colocado sobre peralte existente de 35 cm para dar un total de 85 cm, fabricado a base de murete de block de 15x20x40 cm asentado con mortero cemento-arena 1:5 y remate con cadena de concreto f´c=150 kg/cm2 sección 15x15 cm, reforzada con 4 var. # 3 y est. # 2 a cada 20 cm, aplanado de mezcla cemento-arena 1:4, anclado en losa de compresión (ver detalle en planta de azotea). Incluye: material, mano de obra, cimbra común, acero de refuerzo, concreto, limpiezas, desperdicios, acarreos, maniobras y todo lo necesario para su correcta ejecución. P.U.O.T. | m | 10.56
124 | 300089413 | Fabricación de pretil perimetral en azotea de 150 cm de peralte, fabricado a base de murete de block de 15x20x40 cm asentado con mortero cemento-arena 1:5 y remate con cadena de concreto f´c=150 kg/cm2 sección 15x15 cm, reforzada con 4 var. # 3 y est. # 2 a cada 20 cm, aplanado de mezcla cemento-arena 1:4, anclado en losa de compresión (ver detalle en planta de azotea). Incluye: material, mano de obra, cimbra común, acero de refuerzo, concreto, limpiezas, desperdicios, acarreos, maniobras y todo lo necesario para su correcta ejecución. P.U.O.T. | m | 74.45
125 | 300089414 | Fabricación de pretil perimetral en azotea de 100 cm de peralte, fabricado a base de murete de block de 15x20x40 cm asentado con mortero cemento-arena 1:5 y remate con cadena de concreto f´c=150 kg/cm2 seccion 15x15 cm, reforzada con 4 var. # 3 y est. # 2 a cada 20 cm, aplanado de mezcla cemento-arena 1:4, anclado en losa de compresión (ver detalle en planta de azotea). Incluye: material, mano de obra, cimbra común, acero de refuerzo, concreto, limpiezas, desperdicios, acarreos, maniobras y todo lo necesario para su correcta ejecución. P.U.O.T. | m | 48.72
126 | 300089415 | Fabricación de pretil perimetral en azotea de 85 cm de peralte, fabricado a base de murete de block de 15x20x40 cm asentado con mortero cemento-arena 1:5 y remate con cadena de concreto f´c=150 kg/cm2 sección 15x15 cm, reforzada con 4 var. # 3 y est. # 2 a cada 20 cm, aplanado de mezcla cemento-arena 1:4, anclado en losa de compresión (ver detalle en planta de azotea). Incluye: material, mano de obra, cimbra común, acero de refuerzo, concreto, limpiezas, desperdicios, acarreos, maniobras y todo lo necesario para su correcta ejecución. P.U.O.T. | m | 47.14
127 | 300089416 | Registro en azotea para paso de tuberías, de 70x40 cm, a base de muretes de concreto armado de 10 cm de espesor x 40 cm de altura y tapa de acero de 3/16", contramarcos de ángulo de 1"x1"x1/4", asa de FoRo de 1/4" conforme a detalle de plano. Incluye: material, mano de obra, herramienta, equipo, maniobras y todo lo necesario para su correcta ejecución, según proyecto. P.U.O.T. | pza | 1
128 | 300023603 | Bajada pluvial a base de tubería de P.V.C. para alcantarillado sistema métrico serie 20 de 4" de diámetro, colocada hasta una altura de 4.00 m, según proyecto. Inc. Material, mano de obra, herramienta, equipo y pruebas (P.U.O.T.). | pza | 15
129 | 300074339 | Bajada pluvial a base de tubería de P.V.C. para alcantarillado sistema métrico serie 20 de 6" de diámetro, colocada hasta una altura de 4.00 m, según proyecto. Incluye: material, mano de obra, herramienta, equipo y pruebas (P.U.O.T.) | pza | 2
130 | 300081171 | Suministro y colocación de coladera para azotea con cúpula marca HELVEX modelo 444, de 4" roscada. Incluye: colocación según especificaciones del fabricante, recibimiento de mortero cemento arena proporción 1:4, boquillas de cemento blanco, protección hasta terminar la obra, Incluye: materiales, mano de obra, limpieza, herramienta y equipo. | pza | 11
131 | 300011329 | Suministro y colocación de coladera de pretil HELVEX o similar en calidad, mod. 4954. Comprende: colocación en piso, recibimiento de mortero cemento arena prop. 1:4, boquillas de cemento blanco, inc. materiales, mano de obra, herramienta, acarreo y pruebas. | pza | 1
132 | 300089417 | Fabricación de pretil perimetral en azotea de peralte variable de 67 a 115 cm, fabricado a base de murete de block de 15x20x40 cm asentado con mortero cemento-arena 1:5 y remate con cadena de concreto f´c=150 kg/cm2 sección 15x15 cm, reforzada con 4 var. # 3 y est. # 2 a cada 20 cm, aplanado de mezcla cemento-arena 1:4, anclado en losa de compresión (ver detalle en planta de azotea). Incluye: junta constructiva con relleno estructural grout, materiales, mano de obra, cimbra común, acero de refuerzo, concreto, limpiezas, desperdicios, acarreos, maniobras y todo lo necesario para su correcta ejecución. P.U.O.T. | m | 68.1
133 | 300089418 | Fabricación de pretil perimetral en azotea de 30 cm de peralte, fabricado a base de murete de block de 15x20x40 cm asentado con mortero cemento-arena 1:5 y remate con cadena de concreto f´c=150 kg/cm2 sección 15x10 cm, reforzada con elemento prefabricado armex, aplanado de mezcla cemento-arena 1:4, anclado en losa de compresión (ver detalle en planta de azotea). Incluye: material, mano de obra, cimbra común, acero de refuerzo, concreto, limpiezas, desperdicios, acarreos, maniobras y todo lo necesario para su correcta ejecución. P.U.O.T. | m | 48.45
134 | 300090259 | Suministro e instalación de Domo Tubular marca SOLATUBE o similar en calidad, 160DS (25cms de diámetro) por pretil. Incluye: flashing/base de acero prensado de una sola pieza, difusor optiview, huecos en las losas, ensamble, unión de tubos reflectivos con la tecnología spectralight infinity y todas las medidas y materiales necesarios para garantizar hermeticidad y mano de obra certificada para su correcta instalación, flete, acarreos, maniobras, fijación, herramienta y equipo. (P.U.O.T.) | pza | 8
135 | 300090260 | Suministro e instalación de Domo Tubular marca SOLATUBE o similar en calidad, 160DS (25cms de diámetro) por losa. Incluye: flashing/base de acero prensado de una sola pieza, difusor optiview, huecos en las losas, ensamble, unión de tubos reflectivos con la tecnología spectralight infinity y todas las medidas y materiales necesarios para garantizar hermeticidad y mano de obra certificada para su correcta instalación, flete, acarreos, maniobras, fijación, herramienta y equipo. (P.U.O.T.) | pza | 3
136 | 300021002 | Suministro e instalación de tubos reflectivos de extensión con tecnología spectralight infinity de 61cms de longitud para Domo Tubular marca SOLATUBE o similar en calidad 160DS (25cms de diámetro), inc. ensamble y todas las medidas y materiales necesarios para garantizar hermeticidad y mano de obra certificada para su correcta instalación, flete, acarreos, maniobras, fijación, herramienta y equipo. (P.U.O.T.). | pza | 80
VII | VII | CANCELERIA Y PUERTAS
VII-1 | VII-1 | CANCELERIA
137 | 300088271 | 3.0704.11.) VENTANERÍA, CANCELERÍA Y PUERTAS DE COMUNICACIÓN. 3.0704.11.) B REFERENCIAS 3.0704.11 F.01 ñ) Fabricación y colocación de canceles con perfiles de aluminio anodizado (3.0704.11 G.04) Cancel de 4.40 x 3.30 m, acceso principal, conformado por una puerta doble de doble abatimiento de 2.00 x 2.40 m con fijo superior y 1 fijo a ambos lados, fabricado a base de manguetería de aluminio de 3” marca CUPRUM o similar en calidad, acuarela color blanco y cristal de 9 mm marca VITRO TINTEX PLUS o similar, (conforme a diseño, dimensiones y especificaciones de proyecto). Incluye: bisagra hidráulica de piso marca Phillips modelo 1700 para aluminio y vidrio, jaladera de acero inoxidable para puerta de aluminio, cerraduras de piso, suministro, colocación, vinil, tornillería, sellado perimetral con silicón, felpas, herrajes y elementos necesarios. | pza | 1
138 | 300088272 | 3.0704.11.) VENTANERÍA, CANCELERÍA Y PUERTAS DE COMUNICACIÓN. 3.0704.11.) B REFERENCIAS 3.0704.11 F.01 ñ) Fabricación y colocación de canceles con perfiles de aluminio anodizado (3.0704.11 G.04) Cancel de 4.65 x 2.35 m, conformado por una puerta doble abatible y 2 fijos laterales, fabricado a base de manguetería de aluminio de 3” marca CUPRUM o similar en calidad, acuarela color blanco y cristal de 9 mm marca VITRO TINTEX PLUS o similar, (conforme a diseño, dimensiones y especificaciones de proyecto). Incluye: costilla de cristal de 9 mm TINTEX PLUS, bisagra hidráulica de piso marca Phillips modelo 1700 para aluminio y vidrio, jaladera de acero inoxidable para puerta de aluminio, cerraduras de piso, costilla de cristal de 9 mm, suministro, colocación, vinil, tornillería, sellado perimetral con silicón, felpas, herrajes y elementos necesarios. | pza | 1
139 | 300088273 | 3.0704.11.) VENTANERÍA, CANCELERÍA Y PUERTAS DE COMUNICACIÓN. 3.0704.11.) B REFERENCIAS 3.0704.11 F.01 ñ) Fabricación y colocación de canceles con perfiles de aluminio anodizado (3.0704.11 G.04) Cancel de 0.28 x 2.40 m, conformado por un fijo, fabricado a base de manguetería de aluminio de 3” marca CUPRUM o similar en calidad, acuarela color blanco y cristal de 6mm marca VITRO TINTEX PLUS o similar, (conforme a diseño, dimensiones y especificaciones de proyecto). Incluye: suministro, colocación, vinil, tornillería, sellado perimetral con silicón, felpas, herrajes y elementos necesarios. | pza | 1
140 | 300088274 | 3.0704.11.) VENTANERÍA, CANCELERÍA Y PUERTAS DE COMUNICACIÓN. 3.0704.11.) B REFERENCIAS 3.0704.11 F.01 ñ) Fabricación y colocación de canceles con perfiles de aluminio anodizado (3.0704.11 G.04) Cancel conformado por 2 ventanas con abatimiento vertical de 0.80 x 0.40 m c/u y 2 ventanas con abatimiento vertical de 0.78 x 0.40 m c/u, fabricado a base de manguetería de aluminio de 3” marca CUPRUM o similar en calidad, acuarela color blanco y cristal de 6 mm marca VITRO TINTEX PLUS o similar, (conforme a diseño, dimensiones y especificaciones de proyecto). Incluye: suministro, colocación, vinil, tornillería, sellado perimetral con silicón, felpas, herrajes y elementos necesarios. | pza | 15
141 | 300088275 | 3.0704.11.) VENTANERÍA, CANCELERÍA Y PUERTAS DE COMUNICACIÓN. 3.0704.11.) B REFERENCIAS 3.0704.11 F.01 ñ) Fabricación y colocación de canceles con perfiles de aluminio anodizado (3.0704.11 G.04) Cancel de 1.00 x 2.10 m, conformado por una puerta abatible, fabricado a base de manguetería de aluminio de 3” marca CUPRUM o similar en calidad, acuarela color blanco y cristal de 9 mm marca VITRO TINTEX PLUS o similar, (conforme a diseño, dimensiones y especificaciones de proyecto). Incluye: jaladera de acero inoxidable para puerta de aluminio, pasador de embutir 3110 de Phillips, suministro, colocación, vinil, tornillería, sellado perimetral con silicón, felpas, herrajes y elementos necesarios. | pza | 1
142 | 300088276 | 3.0704.11.) VENTANERÍA, CANCELERÍA Y PUERTAS DE COMUNICACIÓN. 3.0704.11.) B REFERENCIAS 3.0704.11 F.01 ñ) Fabricación y colocación de canceles con perfiles de aluminio anodizado (3.0704.11 G.04) Cancel de 1.19 x 1.10 m, conformado por 1 fijo superior y 1 fijo con corredizo inferior, fabricado a base de manguetería de aluminio de 3” marca CUPRUM o similar en calidad, acuarela color blanco, cristal de 6 mm marca VITRO TINTEX PLUS o similar, (conforme a diseño, dimensiones y especificaciones de proyecto). Incluye: suministro, colocación, vinil, tornillería, sellado perimetral con silicón, felpas, herrajes y elementos necesarios. | pza | 1
143 | 300088277 | 3.0704.11.) VENTANERÍA, CANCELERÍA Y PUERTAS DE COMUNICACIÓN. 3.0704.11.) B REFERENCIAS 3.0704.11 F.01 ñ) Fabricación y colocación de canceles con perfiles de aluminio anodizado (3.0704.11 G.04) Cancel de 1.19 x 0.40 m, conformado por 1 fijo con 1 corredizo, fabricado a base de manguetería de aluminio de 3” marca CUPRUM o similar en calidad, acuarela color blanco, cristal de 6 mm marca VITRO TINTEX PLUS o similar, (conforme a diseño, dimensiones y especificaciones de proyecto). Incluye: suministro, colocación, vinil, tornillería, sellado perimetral con silicón, felpas, herrajes y elementos necesarios. | pza | 1
144 | 300088278 | 3.0704.11.) VENTANERÍA, CANCELERÍA Y PUERTAS DE COMUNICACIÓN. 3.0704.11.) B REFERENCIAS 3.0704.11 F.01 ñ) Fabricación y colocación de canceles con perfiles de aluminio anodizado (3.0704.11 G.04) Cancel de 5.00 x 3.20 m, conformado por una puerta doble abatible y 1 fijo superior y 1 fijo lateral, fabricado a base de manguetería de aluminio de 3” marca CUPRUM o similar en calidad, acuarela color blanco y cristal de 9 mm marca VITRO TINTEX PLUS o similar, (conforme a diseño, dimensiones y especificaciones de proyecto). Incluye: bisagra hidráulica de piso marca Phillips modelo 1700 para aluminio y vidrio, jaladera de acero inoxidable para puerta de aluminio, cerraduras de piso, costilla de cristal de 9 mm, suministro, colocación, vinil, tornillería, sellado perimetral con silicón, felpas, herrajes y elementos necesarios. | pza | 1
145 | 300088279 | 3.0704.11.) VENTANERÍA, CANCELERÍA Y PUERTAS DE COMUNICACIÓN. 3.0704.11.) B REFERENCIAS 3.0704.11 F.01 ñ) Fabricación y colocación de canceles con perfiles de aluminio anodizado (3.0704.11 G.04) Cancel de 1.63 x 3.20 m, conformado por una puerta doble abatible con 1 fijo superior, fabricado a base de manguetería de aluminio de 3” marca CUPRUM o similar en calidad, acuarela color blanco y cristal de 9 mm marca VITRO TINTEX PLUS o similar, (conforme a diseño, dimensiones y especificaciones de proyecto). Incluye: bisagra hidráulica de piso marca Phillips modelo 1700 para aluminio y vidrio, jaladera de acero inoxidable para puerta de aluminio, cerraduras de piso, costilla de cristal de 9 mm, suministro, colocación, vinil, tornillería, sellado perimetral con silicón, felpas, herrajes y elementos necesarios. | pza | 1
146 | 300088280 | 3.0704.11.) VENTANERÍA, CANCELERÍA Y PUERTAS DE COMUNICACIÓN. 3.0704.11.) B REFERENCIAS 3.0704.11 F.01 ñ) Fabricación y colocación de canceles con perfiles de aluminio anodizado (3.0704.11 G.04) Cancel de fachada de 4.40 x 3.20 m, conformado por 12 fijos modulados con mangueteria de aluminio y costillas de cristal de 9 mm tintex plus, fabricado a base de manguetería de aluminio de 3” marca CUPRUM o similar en calidad, acuarela color blanco, cristal de 9 mm marca VITRO TINTEX PLUS o similar, (conforme a diseño, dimensiones y especificaciones de proyecto). Incluye: suministro, colocación, vinil, tornillería, sellado perimetral con silicón, felpas, herrajes y elementos necesarios. | pza | 1
147 | 300088281 | 3.0704.11.) VENTANERÍA, CANCELERÍA Y PUERTAS DE COMUNICACIÓN. 3.0704.11.) B REFERENCIAS 3.0704.11 F.01 ñ) Fabricación y colocación de canceles con perfiles de aluminio anodizado (3.0704.11 G.04) Cancel de fachada de 2.88 x 3.20 m, conformado por 8 fijos modulados con mangueteria de aluminio y costillas de cristal de 9 mm tintex plus, fabricado a base de manguetería de aluminio de 3” marca CUPRUM o similar en calidad, acuarela color blanco, cristal de 9 mm marca VITRO TINTEX PLUS o similar, (conforme a diseño, dimensiones y especificaciones de proyecto). Incluye: suministro, colocación, vinil, tornillería, sellado perimetral con silicón, felpas, herrajes y elementos necesarios. | pza | 1
148 | 300088282 | 3.0704.11.) VENTANERÍA, CANCELERÍA Y PUERTAS DE COMUNICACIÓN. 3.0704.11.) B REFERENCIAS 3.0704.11 F.01 ñ) Fabricación y colocación de canceles con perfiles de aluminio anodizado (3.0704.11 G.04) Cancel de fachada de 3.42 x 3.20 m, conformado por 4 fijos, fabricado a base de manguetería de aluminio de 3” marca CUPRUM o similar en calidad, acuarela color blanco, cristal de 9 mm marca VITRO TINTEX PLUS o similar, (conforme a diseño, dimensiones y especificaciones de proyecto). Incluye: suministro, colocación, vinil, tornillería, sellado perimetral con silicón, felpas, herrajes y elementos necesarios. | pza | 1
149 | 300088283 | 3.0704.11.) VENTANERÍA, CANCELERÍA Y PUERTAS DE COMUNICACIÓN. 3.0704.11.) B REFERENCIAS 3.0704.11 F.01 ñ) Fabricación y colocación de canceles con perfiles de aluminio anodizado (3.0704.11 G.04) Cancel de 0.83 x 0.40 m, conformado por una ventana con abatimiento vertical, fabricado a base de manguetería de aluminio de 3” marca CUPRUM o similar en calidad, acuarela color blanco y cristal de 6 mm marca VITRO TINTEX PLUS o similar, (conforme a diseño, dimensiones y especificaciones de proyecto). Incluye: suministro, colocación, vinil, tornillería, sellado perimetral con silicón, felpas, herrajes y elementos necesarios. | pza | 1
150 | 300088284 | 3.0704.11.) VENTANERÍA, CANCELERÍA Y PUERTAS DE COMUNICACIÓN. 3.0704.11.) B REFERENCIAS 3.0704.11 F.01 ñ) Fabricación y colocación de canceles con perfiles de aluminio anodizado (3.0704.11 G.04) Cancel de fachada de 17.79 x 3.20 m, conformado por 1 puerta abatible con fijo superior y 32 fijos modulados con manguetería de aluminio y costillas de cristal de 9 mm tintex plus, fabricado a base de manguetería de aluminio de 3” marca CUPRUM o similar en calidad, acuarela color blanco, cristal de 9 mm marca VITRO TINTEX PLUS o similar, (conforme a diseño, dimensiones y especificaciones de proyecto). Incluye: jaladera de acero inoxidable para puerta de aluminio, suministro, colocación, vinil, tornillería, cerradura, sellado perimetral con silicón, felpas, herrajes y elementos necesarios. | pza | 1
151 | 300088285 | 3.0704.11.) VENTANERÍA, CANCELERÍA Y PUERTAS DE COMUNICACIÓN. 3.0704.11.) B REFERENCIAS 3.0704.11 F.01 ñ) Fabricación y colocación de canceles con perfiles de aluminio anodizado (3.0704.11 G.04) Cancel de fachada de 2.38 x 3.20 m, conformado por 4 fijos, fabricado a base de manguetería de aluminio de 3” marca CUPRUM o similar en calidad, acuarela color blanco, cristal de 9 mm marca VITRO TINTEX PLUS o similar, (conforme a diseño, dimensiones y especificaciones de proyecto). Incluye: suministro, colocación, vinil, tornillería, sellado perimetral con silicón, felpas, herrajes y elementos necesarios. | pza | 1
152 | 300088286 | 3.0704.11.) VENTANERÍA, CANCELERÍA Y PUERTAS DE COMUNICACIÓN. 3.0704.11.) B REFERENCIAS 3.0704.11 F.01 ñ) Fabricación y colocación de canceles con perfiles de aluminio anodizado (3.0704.11 G.04) Cancel conformado por dos fijos con corredizo de 0.97 x 0.40 m c/u, fabricados a base de manguetería de aluminio de 3” marca CUPRUM o similar en calidad, acuarela color blanco y cristal de 6 mm marca VITRO TINTEX PLUS o similar, (conforme a diseño, dimensiones y especificaciones de proyecto). Incluye: suministro, colocación, vinil, tornillería, sellado perimetral con silicón, felpas, herrajes y elementos necesarios. | pza | 1
153 | 300088287 | 3.0704.11.) VENTANERÍA, CANCELERÍA Y PUERTAS DE COMUNICACIÓN. 3.0704.11.) B REFERENCIAS 3.0704.11 F.01 ñ) Fabricación y colocación de canceles con perfiles de aluminio anodizado (3.0704.11 G.04) Cancel de fachada de 2.00 x 3.20 m, conformado por 4 fijos, fabricado a base de manguetería de aluminio de 3” marca CUPRUM o similar en calidad, acuarela color blanco, cristal de 9 mm marca VITRO TINTEX PLUS o similar, (conforme a diseño, dimensiones y especificaciones de proyecto). Incluye: suministro, colocación, vinil, tornillería, sellado perimetral con silicón, felpas, herrajes y elementos necesarios. | pza | 1
154 | 300088288 | 3.0704.11.) VENTANERÍA, CANCELERÍA Y PUERTAS DE COMUNICACIÓN. 3.0704.11.) B REFERENCIAS 3.0704.11 F.01 ñ) Fabricación y colocación de canceles con perfiles de aluminio anodizado (3.0704.11 G.04) Cancel de 2.34 x 0.40 m, conformado por dos corredizos, fabricado a base de manguetería de aluminio de 3” marca CUPRUM o similar en calidad, acuarela color blanco y cristal de 6 mm marca VITRO TINTEX PLUS o similar, (conforme a diseño, dimensiones y especificaciones de proyecto). Incluye: suministro, colocación, vinil, tornillería, sellado perimetral con silicón, felpas, herrajes y elementos necesarios. | pza | 1
155 | 300088289 | 3.0704.11.) VENTANERÍA, CANCELERÍA Y PUERTAS DE COMUNICACIÓN. 3.0704.11.) B REFERENCIAS 3.0704.11 F.01 ñ) Fabricación y colocación de canceles con perfiles de aluminio anodizado (3.0704.11 G.04) Cancel de 2.31 x 0.40 m, conformado por dos corredizos, fabricado a base de manguetería de aluminio de 3” marca CUPRUM o similar en calidad, acuarela color blanco y cristal de 6 mm marca VITRO TINTEX PLUS o similar, (conforme a diseño, dimensiones y especificaciones de proyecto). Incluye: suministro, colocación, vinil, tornillería, sellado perimetral con silicón, felpas, herrajes y elementos necesarios. | pza | 2
156 | 300088290 | 3.0704.11.) VENTANERÍA, CANCELERÍA Y PUERTAS DE COMUNICACIÓN. 3.0704.11.) B REFERENCIAS 3.0704.11 F.01 ñ) Fabricación y colocación de canceles con perfiles de aluminio anodizado (3.0704.11 G.04) Cancel de 3.06 x 0.40 m, conformado por 4 corredizos, fabricado a base de manguetería de aluminio de 3” marca CUPRUM o similar en calidad, acuarela color blanco y cristal de 6 mm marca VITRO TINTEX PLUS o similar, (conforme a diseño, dimensiones y especificaciones de proyecto). Incluye: suministro, colocación, vinil, tornillería, sellado perimetral con silicón, felpas, herrajes y elementos necesarios. | pza | 1
157 | 300088291 | 3.0704.11.) VENTANERÍA, CANCELERÍA Y PUERTAS DE COMUNICACIÓN. 3.0704.11.) B REFERENCIAS 3.0704.11 F.01 ñ) Fabricación y colocación de canceles con perfiles de aluminio anodizado (3.0704.11 G.04) Cancel de 1.40 x 1.10 m, conformado por 1 fijo superior y 1 fijo con corredizo inferior, fabricado a base de manguetería de aluminio de 3” marca CUPRUM o similar en calidad, acuarela color blanco, cristal de 6 mm marca VITRO TINTEX PLUS o similar, (conforme a diseño, dimensiones y especificaciones de proyecto). Incluye: suministro, colocación, vinil, tornillería, sellado perimetral con silicón, felpas, herrajes y elementos necesarios. | pza | 1
158 | 300088292 | 3.0704.11.) VENTANERÍA, CANCELERÍA Y PUERTAS DE COMUNICACIÓN. 3.0704.11.) B REFERENCIAS 3.0704.11 F.01 ñ) Fabricación y colocación de canceles con perfiles de aluminio anodizado (3.0704.11 G.04) Cancel de 1.40 x 0.40 m, conformado por 1 fijo con 1 corredizo, fabricado a base de manguetería de aluminio de 3” marca CUPRUM o similar en calidad, acuarela color blanco, cristal de 6 mm marca VITRO TINTEX PLUS o similar, (conforme a diseño, dimensiones y especificaciones de proyecto). Incluye: suministro, colocación, vinil, tornillería, sellado perimetral con silicón, felpas, herrajes y elementos necesarios. | pza | 3
159 | 300088293 | 3.0704.11.) VENTANERÍA, CANCELERÍA Y PUERTAS DE COMUNICACIÓN. 3.0704.11.) B REFERENCIAS 3.0704.11 F.01 ñ) Fabricación y colocación de canceles con perfiles de aluminio anodizado (3.0704.11 G.04) Cancel conformado por dos ventanas con abatimiento vertical de 0.60 x 0.40 m c/u, fabricado a base de manguetería de aluminio de 3” marca CUPRUM o similar en calidad, acuarela color blanco y cristal de 6 mm marca VITRO TINTEX PLUS o similar, (conforme a diseño, dimensiones y especificaciones de proyecto). Incluye: suministro, colocación, vinil, tornillería, sellado perimetral con silicón, felpas, herrajes y elementos necesarios. | pza | 1
160 | 300088294 | 3.0704.11.) VENTANERÍA, CANCELERÍA Y PUERTAS DE COMUNICACIÓN. 3.0704.11.) B REFERENCIAS 3.0704.11 F.01 ñ) Fabricación y colocación de canceles con perfiles de aluminio anodizado (3.0704.11 G.04) Cancel de 2.24 x 2.10 m, conformado por un fijo lateral y una puerta abatible, fabricado a base de manguetería de aluminio de 3” marca CUPRUM o similar en calidad, acuarela color blanco, cristal de 6mm marca VITRO TINTEX PLUS o similar para puerta abatible y cristal de 9mm marca VITRO TINTEX PLUS o similar para fijo, (conforme a diseño, dimensiones y especificaciones de proyecto). Incluye: cerradura integrada a manija, suministro, colocación, vinil, tornillería, sellado perimetral con silicón, felpas, herrajes y elementos necesarios. | pza | 1
161 | 300088295 | 3.0704.11.) VENTANERÍA, CANCELERÍA Y PUERTAS DE COMUNICACIÓN. 3.0704.11.) B REFERENCIAS 3.0704.11 F.01 ñ) Fabricación y colocación de canceles con perfiles de aluminio anodizado (3.0704.11 G.04) Cancel de 2.60 x 2.10 m, conformado por un fijo lateral y una puerta abatible, fabricado a base de manguetería de aluminio de 3” marca CUPRUM o similar en calidad, acuarela color blanco, cristal de 6mm marca VITRO TINTEX PLUS o similar para puerta abatible y cristal de 9mm marca VITRO TINTEX PLUS o similar para fijo, (conforme a diseño, dimensiones y especificaciones de proyecto). Incluye: cerradura integrada a manija, suministro, colocación, vinil, tornillería, sellado perimetral con silicón, felpas, herrajes y elementos necesarios. | pza | 2
162 | 300088296 | 3.0704.11.) VENTANERÍA, CANCELERÍA Y PUERTAS DE COMUNICACIÓN. 3.0704.11.) B REFERENCIAS 3.0704.11 F.01 ñ) Fabricación y colocación de canceles con perfiles de aluminio anodizado (3.0704.11 G.04) Cancel de 3.00 x 2.10 m, conformado por un fijo lateral y una puerta abatible, fabricado a base de manguetería de aluminio de 3” marca CUPRUM o similar en calidad, acuarela color blanco, cristal de 6mm marca VITRO TINTEX PLUS o similar para puerta abatible y cristal de 9mm marca VITRO TINTEX PLUS o similar para fijo, (conforme a diseño, dimensiones y especificaciones de proyecto). Incluye: cerradura integrada a manija, suministro, colocación, vinil, tornillería, sellado perimetral con silicón, felpas, herrajes y elementos necesarios. | pza | 2
163 | 300088297 | 3.0704.11.) VENTANERÍA, CANCELERÍA Y PUERTAS DE COMUNICACIÓN. 3.0704.11.) B REFERENCIAS 3.0704.11 F.01 ñ) Fabricación y colocación de canceles con perfiles de aluminio anodizado (3.0704.11 G.04) Cancel de 2.81 x 2.10 m, conformado por un fijo lateral y una puerta abatible, fabricado a base de manguetería de aluminio de 3” marca CUPRUM o similar en calidad, acuarela color blanco, cristal de 6mm marca VITRO TINTEX PLUS o similar para puerta abatible y cristal de 9mm marca VITRO TINTEX PLUS o similar para fijo, (conforme a diseño, dimensiones y especificaciones de proyecto). Incluye: cerradura integrada a manija, suministro, colocación, vinil, tornillería, sellado perimetral con silicón, felpas, herrajes y elementos necesarios. | pza | 1
164 | 300088298 | 3.0704.11.) VENTANERÍA, CANCELERÍA Y PUERTAS DE COMUNICACIÓN. 3.0704.11.) B REFERENCIAS 3.0704.11 F.01 ñ) Fabricación y colocación de canceles con perfiles de aluminio anodizado (3.0704.11 G.04) Cancel de 0.38 x 2.10 m, conformado por un fijo, fabricado a base de manguetería de aluminio de 3” marca CUPRUM o similar en calidad, acuarela color blanco y cristal de 9mm marca VITRO TINTEX PLUS o similar, (conforme a diseño, dimensiones y especificaciones de proyecto). Incluye: suministro, colocación, vinil, tornillería, sellado perimetral con silicón, felpas, herrajes y elementos necesarios. | pza | 1
165 | 300088299 | 3.0704.11.) VENTANERÍA, CANCELERÍA Y PUERTAS DE COMUNICACIÓN. 3.0704.11.) B REFERENCIAS 3.0704.11 F.01 ñ) Fabricación y colocación de canceles con perfiles de aluminio anodizado (3.0704.11 G.04) Cancel de 2.19 x 2.10 m, conformado por un fijo lateral y una puerta abatible, fabricado a base de manguetería de aluminio de 3” marca CUPRUM o similar en calidad, acuarela color blanco, cristal de 6mm marca VITRO TINTEX PLUS o similar para puerta abatible y cristal de 9mm marca VITRO TINTEX PLUS o similar para fijo, (conforme a diseño, dimensiones y especificaciones de proyecto). Incluye: cerradura integrada a manija, suministro, colocación, vinil, tornillería, sellado perimetral con silicón, felpas, herrajes y elementos necesarios. | pza | 1
166 | 300088300 | 3.0704.11.) VENTANERÍA, CANCELERÍA Y PUERTAS DE COMUNICACIÓN. 3.0704.11.) B REFERENCIAS 3.0704.11 F.01 ñ) Fabricación y colocación de canceles con perfiles de aluminio anodizado (3.0704.11 G.04) Cancel de 2.93 x 2.10 m, conformado por un fijo lateral y una puerta abatible, fabricado a base de manguetería de aluminio de 3” marca CUPRUM o similar en calidad, acuarela color blanco, cristal de 6mm marca VITRO TINTEX PLUS o similar para puerta abatible y cristal de 9mm marca VITRO TINTEX PLUS o similar para fijo, (conforme a diseño, dimensiones y especificaciones de proyecto). Incluye: cerradura integrada a manija, suministro, colocación, vinil, tornillería, sellado perimetral con silicón, felpas, herrajes y elementos necesarios. | pza | 1
167 | 300088301 | 3.0704.11.) VENTANERÍA, CANCELERÍA Y PUERTAS DE COMUNICACIÓN. 3.0704.11.) B REFERENCIAS 3.0704.11 F.01 ñ) Fabricación y colocación de canceles con perfiles de aluminio anodizado (3.0704.11 G.04) Cancel de 2.97 x 2.10 m, conformado por un fijo lateral y una puerta abatible, fabricado a base de manguetería de aluminio de 3” marca CUPRUM o similar en calidad, acuarela color blanco, cristal de 6mm marca VITRO TINTEX PLUS o similar para puerta abatible y cristal de 9mm marca VITRO TINTEX PLUS o similar para fijo, (conforme a diseño, dimensiones y especificaciones de proyecto). Incluye: cerradura integrada a manija, suministro, colocación, vinil, tornillería, sellado perimetral con silicón, felpas, herrajes y elementos necesarios. | pza | 1
168 | 300088302 | 3.0704.11.) VENTANERÍA, CANCELERÍA Y PUERTAS DE COMUNICACIÓN. 3.0704.11.) B REFERENCIAS 3.0704.11 F.01 ñ) Fabricación y colocación de canceles con perfiles de aluminio anodizado (3.0704.11 G.04) Cancel de 2.87 x 2.10 m, conformado por un fijo lateral y una puerta abatible, fabricado a base de manguetería de aluminio de 3” marca CUPRUM o similar en calidad, acuarela color blanco, cristal de 6mm marca VITRO TINTEX PLUS o similar para puerta abatible y cristal de 9mm marca VITRO TINTEX PLUS o similar para fijo, (conforme a diseño, dimensiones y especificaciones de proyecto). Incluye: cerradura integrada a manija, suministro, colocación, vinil, tornillería, sellado perimetral con silicón, felpas, herrajes y elementos necesarios. | pza | 2
169 | 300088303 | 3.0704.11.) VENTANERÍA, CANCELERÍA Y PUERTAS DE COMUNICACIÓN. 3.0704.11.) B REFERENCIAS 3.0704.11 F.01 ñ) Fabricación y colocación de canceles con perfiles de aluminio anodizado (3.0704.11 G.04) Cancel de 2.84 x 2.10 m, conformado por un fijo lateral y una puerta abatible, fabricado a base de manguetería de aluminio de 3” marca CUPRUM o similar en calidad, acuarela color blanco, cristal de 6mm marca VITRO TINTEX PLUS o similar para puerta abatible y cristal de 9mm marca VITRO TINTEX PLUS o similar para fijo, (conforme a diseño, dimensiones y especificaciones de proyecto). Incluye: cerradura integrada a manija, suministro, colocación, vinil, tornillería, sellado perimetral con silicón, felpas, herrajes y elementos necesarios. | pza | 2
170 | 300088304 | 3.0704.11.) VENTANERÍA, CANCELERÍA Y PUERTAS DE COMUNICACIÓN. 3.0704.11.) B REFERENCIAS 3.0704.11 F.01 ñ) Fabricación y colocación de canceles con perfiles de aluminio anodizado (3.0704.11 G.04) Cancel de 2.91 x 2.10 m, conformado por 2 fijos laterales y una puerta abatible, fabricado a base de manguetería de aluminio de 3” marca CUPRUM o similar en calidad, acuarela color blanco, cristal de 6mm marca VITRO TINTEX PLUS o similar para puerta abatible y cristal de 9mm marca VITRO TINTEX PLUS o similar para fijo, (conforme a diseño, dimensiones y especificaciones de proyecto). Incluye: cerradura integrada a manija, suministro, colocación, vinil, tornillería, sellado perimetral con silicón, felpas, herrajes y elementos necesarios. | pza | 2
171 | 300088305 | 3.0704.11.) VENTANERÍA, CANCELERÍA Y PUERTAS DE COMUNICACIÓN. 3.0704.11.) B REFERENCIAS 3.0704.11 F.01 ñ) Fabricación y colocación de canceles con perfiles de aluminio anodizado (3.0704.11 G.04) Cancel de 2.17 x 2.40 m, conformado por una puerta abatible y 1 fijo lateral, fabricado a base de manguetería de aluminio de 3” marca CUPRUM o similar en calidad, acuarela color blanco y cristal de 9 mm marca VITRO TINTEX PLUS o similar, (conforme a diseño, dimensiones y especificaciones de proyecto). Incluye: jaladera de acero inoxidable para puerta de aluminio, pasador de embutir 3110 de Phillips, suministro, colocación, vinil, tornillería, sellado perimetral con silicón, felpas, herrajes y elementos necesarios. | pza | 1
172 | 300088306 | 3.0704.11.) VENTANERÍA, CANCELERÍA Y PUERTAS DE COMUNICACIÓN. 3.0704.11.) B REFERENCIAS 3.0704.11 F.01 ñ) Fabricación y colocación de canceles con perfiles de aluminio anodizado (3.0704.11 G.04) Cancel de 1.78 x 2.10 m, conformado por un fijo lateral y una puerta abatible, fabricado a base de manguetería de aluminio de 3” marca CUPRUM o similar en calidad, acuarela color blanco, cristal de 6mm marca VITRO TINTEX PLUS o similar para puerta abatible y cristal de 9mm marca VITRO TINTEX PLUS o similar para fijo, (conforme a diseño, dimensiones y especificaciones de proyecto). Incluye: cerradura integrada a manija, suministro, colocación, vinil, tornillería, sellado perimetral con silicón, felpas, herrajes y elementos necesarios. | pza | 1
173 | 300088307 | 3.0704.11.) VENTANERÍA, CANCELERÍA Y PUERTAS DE COMUNICACIÓN. 3.0704.11.) B REFERENCIAS 3.0704.11 F.01 ñ) Fabricación y colocación de canceles con perfiles de aluminio anodizado (3.0704.11 G.04) Cancel de 2.33 x 2.40 m, conformado por un fijo modulado con costilla de cristal de 9 mm tintex plus, fabricado a base de manguetería de aluminio de 3” marca CUPRUM o similar en calidad, acuarela color blanco y cristal de 9mm marca VITRO TINTEX PLUS o similar, (conforme a diseño, dimensiones y especificaciones de proyecto). Incluye: suministro, colocación, vinil, tornillería, sellado perimetral con silicón, felpas, herrajes y elementos necesarios. | pza | 1
174 | 300088308 | 3.0704.11.) VENTANERÍA, CANCELERÍA Y PUERTAS DE COMUNICACIÓN. 3.0704.11.) B REFERENCIAS 3.0704.11 F.01 ñ) Fabricación y colocación de canceles con perfiles de aluminio anodizado (3.0704.11 G.04) Cancel de 10.81 x 2.40 m, conformado por 5 fijos modulados con manguetes de aluminio y costillas de cristal de 9 mm tintex plus, fabricado a base de manguetería de aluminio de 3” marca CUPRUM o similar en calidad, acuarela color blanco y cristal de 9mm marca VITRO TINTEX PLUS o similar, (conforme a diseño, dimensiones y especificaciones de proyecto). Incluye: suministro, colocación, vinil, tornillería, sellado perimetral con silicón, felpas, herrajes y elementos necesarios. | pza | 1
175 | 300088309 | 3.0704.11.) VENTANERÍA, CANCELERÍA Y PUERTAS DE COMUNICACIÓN. 3.0704.11.) B REFERENCIAS 3.0704.11 F.01 ñ) Fabricación y colocación de canceles con perfiles de aluminio anodizado (3.0704.11 G.04) Cancel de 2.17 x 2.40 m, conformado por una puerta doble abatible con fijo superior y 1 fijo lateral, fabricado a base de manguetería de aluminio de 3” marca CUPRUM o similar en calidad, acuarela color blanco y cristal de 9 mm marca VITRO TINTEX PLUS o similar, (conforme a diseño, dimensiones y especificaciones de proyecto). Incluye: bisagra hidráulica de piso marca Phillips modelo 1700 para aluminio y vidrio, jaladera de acero inoxidable para puerta de aluminio, cerraduras de piso, suministro, colocación, vinil, tornillería, sellado perimetral con silicón, felpas, herrajes y elementos necesarios. | pza | 1
176 | 300088310 | 3.0704.11.) VENTANERÍA, CANCELERÍA Y PUERTAS DE COMUNICACIÓN. 3.0704.11.) B REFERENCIAS 3.0704.11 F.01 ñ) Fabricación y colocación de canceles con perfiles de aluminio anodizado (3.0704.11 G.04) Cancel de 0.90 x 2.10 m, conformado por una puerta abatible, fabricado a base de manguetería de aluminio de 3” marca CUPRUM o similar en calidad, acuarela color blanco, cristal de 6mm marca VITRO TINTEX PLUS o similar, (conforme a diseño, dimensiones y especificaciones de proyecto). Incluye: cerradura integrada a manija, suministro, colocación, vinil, tornillería, sellado perimetral con silicón, felpas, herrajes y elementos necesarios. | pza | 1
177 | 300088311 | 3.0704.11.) VENTANERÍA, CANCELERÍA Y PUERTAS DE COMUNICACIÓN. 3.0704.11.) B REFERENCIAS 3.0704.11 F.01 ñ) Fabricación y colocación de canceles con perfiles de aluminio anodizado (3.0704.11 G.04) Cancel de 1.41 x 2.10 m, conformado por una puerta abatible y 1 fijo lateral, fabricado a base de manguetería de aluminio de 3” marca CUPRUM o similar en calidad, acuarela color blanco, cristal de 6mm marca VITRO TINTEX PLUS o similar, (conforme a diseño, dimensiones y especificaciones de proyecto). Incluye: cerradura integrada a manija, suministro, colocación, vinil, tornillería, sellado perimetral con silicón, felpas, herrajes y elementos necesarios. | pza | 1
178 | 300088312 | 3.0704.11.) VENTANERÍA, CANCELERÍA Y PUERTAS DE COMUNICACIÓN. 3.0704.11.) B REFERENCIAS 3.0704.11 F.01 ñ) Fabricación y colocación de canceles con perfiles de aluminio anodizado (3.0704.11 G.04) Cancel de 2.64 x 2.10 m, conformado por un fijo lateral y una puerta abatible, fabricado a base de manguetería de aluminio de 3” marca CUPRUM o similar en calidad, acuarela color blanco, cristal de 6mm marca VITRO TINTEX PLUS o similar para puerta abatible y cristal de 9mm marca VITRO TINTEX PLUS o similar para fijo, (conforme a diseño, dimensiones y especificaciones de proyecto). Incluye: cerradura integrada a manija, suministro, colocación, vinil, tornillería, sellado perimetral con silicón, felpas, herrajes y elementos necesarios. | pza | 1
179 | 300088313 | 3.0704.11.) VENTANERÍA, CANCELERÍA Y PUERTAS DE COMUNICACIÓN. 3.0704.11.) B REFERENCIAS 3.0704.11 F.01 ñ) Fabricación y colocación de canceles con perfiles de aluminio anodizado (3.0704.11 G.04) Cancel de 2.88 x 2.10 m, conformado por un fijo lateral y una puerta abatible, fabricado a base de manguetería de aluminio de 3” marca CUPRUM o similar en calidad, acuarela color blanco, cristal de 6mm marca VITRO TINTEX PLUS o similar para puerta abatible y cristal de 9mm marca VITRO TINTEX PLUS o similar para fijo, (conforme a diseño, dimensiones y especificaciones de proyecto). Incluye: cerradura integrada a manija, suministro, colocación, vinil, tornillería, sellado perimetral con silicón, felpas, herrajes y elementos necesarios. | pza | 1
180 | 300088314 | 3.0704.11.) VENTANERÍA, CANCELERÍA Y PUERTAS DE COMUNICACIÓN. 3.0704.11.) B REFERENCIAS 3.0704.11 F.01 ñ) Fabricación y colocación de canceles con perfiles de aluminio anodizado (3.0704.11 G.04) Cancel de 2.18 x 2.10 m, conformado por un fijo lateral y una puerta abatible, fabricado a base de manguetería de aluminio de 3” marca CUPRUM o similar en calidad, acuarela color blanco, cristal de 6mm marca VITRO TINTEX PLUS o similar para puerta abatible y cristal de 9mm marca VITRO TINTEX PLUS o similar para fijo, (conforme a diseño, dimensiones y especificaciones de proyecto). Incluye: cerradura integrada a manija, suministro, colocación, vinil, tornillería, sellado perimetral con silicón, felpas, herrajes y elementos necesarios. | pza | 4
181 | 300088315 | 3.0704.11.) VENTANERÍA, CANCELERÍA Y PUERTAS DE COMUNICACIÓN. 3.0704.11.) B REFERENCIAS 3.0704.11 F.01 ñ) Fabricación y colocación de canceles con perfiles de aluminio anodizado (3.0704.11 G.04) Cancel de 2.21 x 2.10 m, conformado por un fijo lateral y una puerta abatible, fabricado a base de manguetería de aluminio de 3” marca CUPRUM o similar en calidad, acuarela color blanco, cristal de 6mm marca VITRO TINTEX PLUS o similar para puerta abatible y cristal de 9mm marca VITRO TINTEX PLUS o similar para fijo, (conforme a diseño, dimensiones y especificaciones de proyecto). Incluye: cerradura integrada a manija, suministro, colocación, vinil, tornillería, sellado perimetral con silicón, felpas, herrajes y elementos necesarios. | pza | 2
182 | 300088316 | 3.0704.11.) VENTANERÍA, CANCELERÍA Y PUERTAS DE COMUNICACIÓN. 3.0704.11.) B REFERENCIAS 3.0704.11 F.01 ñ) Fabricación y colocación de canceles con perfiles de aluminio anodizado (3.0704.11 G.04) Cancel de 1.00 x 2.10 m, conformado por una puerta abatible, fabricado a base de manguetería de aluminio de 3” marca CUPRUM o similar en calidad, acuarela color blanco, cristal de 6mm marca VITRO TINTEX PLUS o similar, (conforme a diseño, dimensiones y especificaciones de proyecto). Incluye: cerradura integrada a manija, suministro, colocación, vinil, tornillería, sellado perimetral con silicón, felpas, herrajes y elementos necesarios. | pza | 3
183 | 300088317 | 3.0704.11.) VENTANERÍA, CANCELERÍA Y PUERTAS DE COMUNICACIÓN. 3.0704.11.) B REFERENCIAS 3.0704.11 F.01 ñ) Fabricación y colocación de canceles con perfiles de aluminio anodizado (3.0704.11 G.04) Cancel de 2.77 x 2.10 m, conformado por un fijo lateral y una puerta abatible, fabricado a base de manguetería de aluminio de 3” marca CUPRUM o similar en calidad, acuarela color blanco, cristal de 6mm marca VITRO TINTEX PLUS o similar para puerta abatible y cristal de 9mm marca VITRO TINTEX PLUS o similar para fijo, (conforme a diseño, dimensiones y especificaciones de proyecto). Incluye: cerradura integrada a manija, suministro, colocación, vinil, tornillería, sellado perimetral con silicón, felpas, herrajes y elementos necesarios. | pza | 1
184 | 300088318 | 3.0704.11.) VENTANERÍA, CANCELERÍA Y PUERTAS DE COMUNICACIÓN. 3.0704.11.) B REFERENCIAS 3.0704.11 F.01 ñ) Fabricación y colocación de canceles con perfiles de aluminio anodizado (3.0704.11 G.04) Cancel de 2.73 x 2.10 m, conformado por una puerta doble abatible y 1 fijo lateral, fabricado a base de manguetería de aluminio de 3” marca CUPRUM o similar en calidad, acuarela color blanco y cristal de 9 mm marca VITRO TINTEX PLUS o similar para puerta y cristal de 6 mm marca VITRO TINTEX PLUS o similar para fijo, (conforme a diseño, dimensiones y especificaciones de proyecto). Incluye: bisagra hidráulica de piso marca Phillips modelo 1700 para aluminio y vidrio, jaladera de acero inoxidable para puerta de aluminio, cerraduras de piso, suministro, colocación, vinil, tornillería, sellado perimetral con silicón, felpas, herrajes y elementos necesarios. | pza | 1
185 | 300088319 | 3.0704.11.) VENTANERÍA, CANCELERÍA Y PUERTAS DE COMUNICACIÓN. 3.0704.11.) B REFERENCIAS 3.0704.11 F.01 ñ) Fabricación y colocación de canceles con perfiles de aluminio anodizado (3.0704.11 G.04) Cancel de 8.56 x 2.10 m, conformado por 4 fijos y costilla de cristal de 9 mm tintex plus, fabricado a base de manguetería de aluminio de 3” marca CUPRUM o similar en calidad, acuarela color blanco y cristal de 9mm marca VITRO TINTEX PLUS o similar, (conforme a diseño, dimensiones y especificaciones de proyecto). Incluye: suministro, colocación, vinil, tornillería, sellado perimetral con silicón, felpas, herrajes y elementos necesarios. | pza | 1
186 | 300088320 | 3.0704.11.) VENTANERÍA, CANCELERÍA Y PUERTAS DE COMUNICACIÓN. 3.0704.11.) B REFERENCIAS 3.0704.11 F.01 ñ) Fabricación y colocación de canceles con perfiles de aluminio anodizado (3.0704.11 G.04) Cancel de 8.48 x 2.40 m, conformado por una puerta doble abatible y 2 fijos laterales a ambos lados, fabricado a base de manguetería de aluminio de 3” marca CUPRUM o similar en calidad, acuarela color blanco y cristal de 9 mm marca VITRO TINTEX PLUS o similar para puerta y cristal de 6 mm marca VITRO TINTEX PLUS o similar para fijo, costillas de cristal de 9 mm tintex plus, (conforme a diseño, dimensiones y especificaciones de proyecto). Incluye: bisagra hidráulica de piso marca Phillips modelo 1700 para aluminio y vidrio, jaladera de acero inoxidable para puerta de aluminio, cerraduras de piso, suministro, colocación, vinil, tornillería, sellado perimetral con silicón, felpas, herrajes y elementos necesarios. | pza | 1
187 | 300088321 | 3.0704.11.) VENTANERÍA, CANCELERÍA Y PUERTAS DE COMUNICACIÓN. 3.0704.11.) B REFERENCIAS 3.0704.11 F.01 ñ) Fabricación y colocación de canceles con perfiles de aluminio anodizado (3.0704.11 G.04) Cancel de 7.62 x 2.40 m, conformado por una puerta abatible y 5 fijos laterales, fabricado a base de manguetería de aluminio de 3” marca CUPRUM o similar en calidad, acuarela color blanco,costillas de cristal de 9 mm tintex plus, cristal de 6mm marca VITRO TINTEX PLUS o similar para puerta abatible y cristal de 9mm marca VITRO TINTEX PLUS o similar para fijos, (conforme a diseño, dimensiones y especificaciones de proyecto). Incluye: cerradura integrada a manija, suministro, colocación, vinil, tornillería, sellado perimetral con silicón, felpas, herrajes y elementos necesarios. | pza | 1
188 | 300088322 | 3.0704.11.) VENTANERÍA, CANCELERÍA Y PUERTAS DE COMUNICACIÓN. 3.0704.11.) B REFERENCIAS 3.0704.11 F.01 ñ) Fabricación y colocación de canceles con perfiles de aluminio anodizado (3.0704.11 G.04) Cancel de 2.61 x 2.10 m, conformado por un fijo lateral y una puerta abatible, fabricado a base de manguetería de aluminio de 3” marca CUPRUM o similar en calidad, acuarela color blanco, cristal de 6mm marca VITRO TINTEX PLUS o similar para puerta abatible y cristal de 9mm marca VITRO TINTEX PLUS o similar para fijo, (conforme a diseño, dimensiones y especificaciones de proyecto). Incluye: cerradura integrada a manija, suministro, colocación, vinil, tornillería, sellado perimetral con silicón, felpas, herrajes y elementos necesarios. | pza | 1
189 | 300088323 | 3.0704.11.) VENTANERÍA, CANCELERÍA Y PUERTAS DE COMUNICACIÓN. 3.0704.11.) B REFERENCIAS 3.0704.11 F.01 ñ) Fabricación y colocación de canceles con perfiles de aluminio anodizado (3.0704.11 G.04) Cancel de 1.82 x 2.10 m, conformado por un fijo lateral y una puerta abatible, fabricado a base de manguetería de aluminio de 3” marca CUPRUM o similar en calidad, acuarela color blanco, cristal de 6mm marca VITRO TINTEX PLUS o similar para puerta abatible y cristal de 9mm marca VITRO TINTEX PLUS o similar para fijo, (conforme a diseño, dimensiones y especificaciones de proyecto). Incluye: cerradura integrada a manija, suministro, colocación, vinil, tornillería, sellado perimetral con silicón, felpas, herrajes y elementos necesarios. | pza | 1
190 | 300088324 | 3.0704.11.) VENTANERÍA, CANCELERÍA Y PUERTAS DE COMUNICACIÓN. 3.0704.11.) B REFERENCIAS 3.0704.11 F.01 ñ) Fabricación y colocación de canceles con perfiles de aluminio anodizado (3.0704.11 G.04) Cancel de 1.85 x 2.10 m, conformado por un fijo lateral y una puerta abatible, fabricado a base de manguetería de aluminio de 3” marca CUPRUM o similar en calidad, acuarela color blanco, cristal de 6mm marca VITRO TINTEX PLUS o similar para puerta abatible y cristal de 9mm marca VITRO TINTEX PLUS o similar para fijo, (conforme a diseño, dimensiones y especificaciones de proyecto). Incluye: cerradura integrada a manija, suministro, colocación, vinil, tornillería, sellado perimetral con silicón, felpas, herrajes y elementos necesarios. | pza | 2
191 | 300088325 | 3.0704.11.) VENTANERÍA, CANCELERÍA Y PUERTAS DE COMUNICACIÓN. 3.0704.11.) B REFERENCIAS 3.0704.11 F.01 ñ) Fabricación y colocación de canceles con perfiles de aluminio anodizado (3.0704.11 G.04) Cancel de 1.89 x 2.10 m, conformado por un fijo lateral y una puerta abatible, fabricado a base de manguetería de aluminio de 3” marca CUPRUM o similar en calidad, acuarela color blanco, cristal de 6mm marca VITRO TINTEX PLUS o similar para puerta abatible y cristal de 9mm marca VITRO TINTEX PLUS o similar para fijo, (conforme a diseño, dimensiones y especificaciones de proyecto). Incluye: cerradura integrada a manija, suministro, colocación, vinil, tornillería, sellado perimetral con silicón, felpas, herrajes y elementos necesarios. | pza | 1
192 | 300088326 | 3.0704.11.) VENTANERÍA, CANCELERÍA Y PUERTAS DE COMUNICACIÓN. 3.0704.11.) B REFERENCIAS 3.0704.11 F.01 ñ) Fabricación y colocación de canceles con perfiles de aluminio anodizado (3.0704.11 G.04) Cancel de 2.02 x 2.10 m, conformado por un fijo lateral y una puerta abatible, fabricado a base de manguetería de aluminio de 3” marca CUPRUM o similar en calidad, acuarela color blanco, cristal de 6mm marca VITRO TINTEX PLUS o similar para puerta abatible y cristal de 9mm marca VITRO TINTEX PLUS o similar para fijo, (conforme a diseño, dimensiones y especificaciones de proyecto). Incluye: cerradura integrada a manija, suministro, colocación, vinil, tornillería, sellado perimetral con silicón, felpas, herrajes y elementos necesarios. | pza | 1
193 | 300088327 | 3.0704.11.) VENTANERÍA, CANCELERÍA Y PUERTAS DE COMUNICACIÓN. 3.0704.11.) B REFERENCIAS 3.0704.11 F.01 ñ) Fabricación y colocación de canceles con perfiles de aluminio anodizado (3.0704.11 G.04) Cancel de 1.85 x 2.10 m, conformado por una puerta doble abatible, fabricado a base de manguetería de aluminio de 3” marca CUPRUM o similar en calidad, acuarela color blanco y cristal de 9 mm marca VITRO TINTEX PLUS o similar para puerta y cristal de 6 mm marca VITRO TINTEX PLUS o similar para fijo, (conforme a diseño, dimensiones y especificaciones de proyecto). Incluye: bisagra hidráulica de piso marca Phillips modelo 1700 para aluminio y vidrio, jaladera de acero inoxidable para puerta de aluminio, cerraduras de piso, suministro, colocación, vinil, tornillería, sellado perimetral con silicón, felpas, herrajes y elementos necesarios. | pza | 1
194 | 300088328 | 3.0704.11.) VENTANERÍA, CANCELERÍA Y PUERTAS DE COMUNICACIÓN. 3.0704.11.) B REFERENCIAS 3.0704.11 F.01 ñ) Fabricación y colocación de canceles con perfiles de aluminio anodizado (3.0704.11 G.04) Cancel de 2.75 x 2.40 m, conformado por una puerta doble abatible y 1 fijo lateral a ambos lados, fabricado a base de manguetería de aluminio de 3” marca CUPRUM o similar en calidad, acuarela color blanco y cristal de 9 mm marca VITRO TINTEX PLUS o similar para puerta y cristal de 6 mm marca VITRO TINTEX PLUS o similar para fijo, (conforme a diseño, dimensiones y especificaciones de proyecto). Incluye: bisagra hidráulica de piso marca Phillips modelo 1700 para aluminio y vidrio, jaladera de acero inoxidable para puerta de aluminio, cerraduras de piso, suministro, colocación, vinil, tornillería, sellado perimetral con silicón, felpas, herrajes y elementos necesarios. | pza | 1
VII-2 | VII-2 | PUERTAS
195 | 300063743 | 3.0704.11) VENTANERIA, CANCELERÍA Y PUERTAS DE COMUNICACION. 3.0704.11) B. REFERENCIAS 3.0704.11 - F.01 r) Fabricación y colocación de ventanas, canceles y puertas de madera (3.0704.11 G.04) 07) Puerta de tambor, con medidas de 1.00 x 2.10 m con forro de triplay de pino de 6 mm, de 1a. calidad, bastidor de madera de pino de 25 x 50 mm, acabado con pintura automotriz, contramarco de perfil de aluminio, chambrana de 4", herrajes y bisagras (bisagra de libro de 75 mm. (3") latonada, de perno removible, colocada con tornillo latonado de cabeza plana de 38 mm. (1 3/4") del no. 10), tope de piso 54-CS de Phillips, (conforme a dimensiones y especificaciones de plano). Incluye: suministro, colocación, material, mano de obra, limpieza, acarreos, elevaciones, cerradura, andamios, desperdicios, herramienta y equipo. | pza | 18
196 | 300063744 | 3.0704.11) VENTANERÍA, CANCELERÍA Y PUERTAS DE COMUNICACIÓN. 3.0704.11) B. REFERENCIAS 3.0704.11 - F.01 r) Fabricación y colocación de ventanas, canceles y puertas de madera (3.0704.11 G.04) 07) Puerta de tambor, con medidas de 0.85 x 2.10 m con forro de triplay de pino de 6 mm, de 1a. calidad, bastidor de madera de pino de 25 x 50 mm, acabado con pintura automotriz, contramarco de perfil de aluminio, chambrana de 4", herrajes y bisagras (bisagra de libro de 75 mm. (3") latonada, de perno removible, colocada con tornillo latonado de cabeza plana de 38 mm. (1 3/4") del no. 10), tope de piso 54-CS de Phillips, (conforme a dimensiones y especificaciones de plano). Incluye: suministro, colocación, material, mano de obra, limpieza, acarreos, elevaciones, cerradura, andamios, desperdicios, herramienta y equipo. | pza | 11
197 | 300063745 | 3.0704.11) VENTANERÍA, CANCELERÍA Y PUERTAS DE COMUNICACIÓN. 3.0704.11) B. REFERENCIAS 3.0704.11 - F.01 r) Fabricación y colocación de ventanas, canceles y puertas de madera (3.0704.11 G.04) 07) Puerta de tambor, con medidas de 0.90 x 2.40 m con forro de triplay de pino de 6 mm, de 1a. calidad, bastidor de madera de pino de 25 x 50 mm, acabado con pintura automotriz, contramarco de perfil de aluminio, chambrana de 4", herrajes y bisagras (bisagra de libro de 75 mm. (3") latonada, de perno removible, colocada con tornillo latonado de cabeza plana de 38 mm. (1 3/4") del no. 10), tope de piso 54-CS de Phillips, (conforme a dimensiones y especificaciones de plano). Incluye: suministro, colocación, material, mano de obra, limpieza, acarreos, elevaciones, cerradura, andamios, desperdicios, herramienta y equipo. | pza | 3
198 | 300063746 | 3.0704.11) VENTANERÍA, CANCELERÍA Y PUERTAS DE COMUNICACIÓN. 3.0704.11) B. REFERENCIAS 3.0704.11 - F.01 r) Fabricación y colocación de ventanas, canceles y puertas de madera (3.0704.11 G.04) 07) Puerta de tambor, con medidas de 0.70 x 2.40 m con forro de triplay de pino de 6 mm, de 1a. calidad, bastidor de madera de pino de 25 x 50 mm, acabado con pintura automotriz, contramarco de perfil de aluminio, chambrana de 4", herrajes y bisagras (bisagra de libro de 75 mm. (3") latonada, de perno removible, colocada con tornillo latonado de cabeza plana de 38 mm. (1 3/4") del no. 10), tope de piso 54-CS de Phillips, (conforme a dimensiones y especificaciones de plano). Incluye: suministro, colocación, material, mano de obra, limpieza, acarreos, elevaciones, cerradura, andamios, desperdicios, herramienta y equipo. | pza | 2
199 | 300063747 | 3.0704.11) VENTANERÍA, CANCELERÍA Y PUERTAS DE COMUNICACIÓN. 3.0704.11) B. REFERENCIAS 3.0704.11 - F.01 r) Fabricación y colocación de ventanas, canceles y puertas de madera (3.0704.11 G.04) 07) Puerta de tambor, con medidas de 0.80 x 2.40 m con forro de triplay de pino de 6 mm, de 1a. calidad, bastidor de madera de pino de 25 x 50 mm, acabado con pintura automotriz, contramarco de perfil de aluminio, chambrana de 4", herrajes y bisagras (bisagra de libro de 75 mm. (3") latonada, de perno removible, colocada con tornillo latonado de cabeza plana de 38 mm. (1 3/4") del no. 10), tope de piso 54-CS de Phillips, (conforme a dimensiones y especificaciones de plano). Incluye: suministro, colocación, material, mano de obra, limpieza, acarreos, elevaciones, cerradura, andamios, desperdicios, herramienta y equipo. | pza | 1
200 | 300063748 | 3.0704.11) VENTANERÍA, CANCELERÍA Y PUERTAS DE COMUNICACIÓN. 3.0704.11) B. REFERENCIAS 3.0704.11 - F.01 r) Fabricación y colocación de ventanas, canceles y puertas de madera (3.0704.11 G.04) 07) Puerta de tambor, con medidas de 1.10 x 2.40 m con forro de triplay de pino de 6 mm, de 1a. calidad, bastidor de madera de pino de 25 x 50 mm, acabado con pintura automotriz, contramarco de perfil de aluminio, chambrana de 4", herrajes y bisagras (bisagra de libro de 75 mm. (3") latonada, de perno removible, colocada con tornillo latonado de cabeza plana de 38 mm. (1 3/4") del no. 10), tope de piso 54-CS de Phillips, (conforme a dimensiones y especificaciones de plano). Incluye: suministro, colocación, material, mano de obra, limpieza, acarreos, elevaciones, cerradura, andamios, desperdicios, herramienta y equipo. | pza | 1
201 | 300063749 | 3.0704.11) VENTANERÍA, CANCELERÍA Y PUERTAS DE COMUNICACIÓN. 3.0704.11) B. REFERENCIAS 3.0704.11 - F.01 r) Fabricación y colocación de ventanas, canceles y puertas de madera (3.0704.11 G.04) 07) Puerta de tambor, con medidas de 1.20 x 2.40 m con forro de triplay de pino de 6 mm, de 1a. calidad, bastidor de madera de pino de 25 x 50 mm, acabado con pintura automotriz, contramarco de perfil de aluminio, chambrana de 4", herrajes y bisagras (bisagra de libro de 75 mm. (3") latonada, de perno removible, colocada con tornillo latonado de cabeza plana de 38 mm. (1 3/4") del no. 10), tope de piso 54-CS de Phillips, (conforme a dimensiones y especificaciones de plano). Incluye: suministro, colocación, material, mano de obra, limpieza, acarreos, elevaciones, cerradura, andamios, desperdicios, herramienta y equipo. | pza | 1
VIII | VIII | PERSIANAS ENROLLABLES
202 | 300088435 | Cortina enrollable de 2.00 x 3.50 m, PIROUETTE GRAN SATIN 5" semi-opaco, marca HUNTER DOUGLAS o similar en calidad, con mecanismo manual estándar EASY RISE. Incluye: componentes y mano de obra por fabricación y colocación, herrajes, taquetes expansivos, escuadras, herramienta, andamios, fletes, acarreos, maniobras, limpieza y todo lo necesario para su correcta instalación y funcionamiento. P.U.O.T. | pza | 1
203 | 300088436 | Cortina enrollable de 2.38 x 3.50 m, PIROUETTE GRAN SATIN 5" semi-opaco, marca HUNTER DOUGLAS o similar en calidad, con mecanismo manual estándar EASY RISE. Incluye: componentes y mano de obra por fabricación y colocación, herrajes, taquetes expansivos, escuadras, herramienta, andamios, fletes, acarreos, maniobras, limpieza y todo lo necesario para su correcta instalación y funcionamiento. P.U.O.T. | pza | 1
204 | 300088437 | Cortina enrollable de 1.958 x 3.50 m, PIROUETTE GRAN SATIN 5" semi-opaco, marca HUNTER DOUGLAS o similar en calidad, con mecanismo manual estándar EASY RISE. Incluye: componentes y mano de obra por fabricación y colocación, herrajes, taquetes expansivos, escuadras, herramienta, andamios, fletes, acarreos, maniobras, limpieza y todo lo necesario para su correcta instalación y funcionamiento. P.U.O.T. | pza | 2
205 | 300088438 | Cortina enrollable de 2.61 x 3.50 m, PIROUETTE GRAN SATIN 5" semi-opaco, marca HUNTER DOUGLAS o similar en calidad, con mecanismo manual estándar EASY RISE. Incluye: componentes y mano de obra por fabricación y colocación, herrajes, taquetes expansivos, escuadras, herramienta, andamios, fletes, acarreos, maniobras, limpieza y todo lo necesario para su correcta instalación y funcionamiento. P.U.O.T. | pza | 1
206 | 300088439 | Cortina enrollable de 2.88 x 3.50 m, PIROUETTE GRAN SATIN 5" semi-opaco, marca HUNTER DOUGLAS o similar en calidad, con mecanismo manual estándar EASY RISE. Incluye: componentes y mano de obra por fabricación y colocación, herrajes, taquetes expansivos, escuadras, herramienta, andamios, fletes, acarreos, maniobras, limpieza y todo lo necesario para su correcta instalación y funcionamiento. P.U.O.T. | pza | 1
207 | 300088440 | Cortina enrollable de 1.00 x 3.50 m, PIROUETTE GRAN SATIN 5" semi-opaco, marca HUNTER DOUGLAS o similar en calidad, con mecanismo manual estándar EASY RISE. Incluye: componentes y mano de obra por fabricación y colocación, herrajes, taquetes expansivos, escuadras, herramienta, andamios, fletes, acarreos, maniobras, limpieza y todo lo necesario para su correcta instalación y funcionamiento. P.U.O.T. | pza | 2
208 | 300088441 | Cortina enrollable de 1.44 x 3.50 m, PIROUETTE GRAN SATIN 5" semi-opaco, marca HUNTER DOUGLAS o similar en calidad, con mecanismo manual estándar EASY RISE. Incluye: componentes y mano de obra por fabricación y colocación, herrajes, taquetes expansivos, escuadras, herramienta, andamios, fletes, acarreos, maniobras, limpieza y todo lo necesario para su correcta instalación y funcionamiento. P.U.O.T. | pza | 1
209 | 300088442 | Cortina enrollable de 1.51 x 3.50 m, PIROUETTE GRAN SATIN 5" semi-opaco, marca HUNTER DOUGLAS o similar en calidad, con mecanismo manual estándar EASY RISE. Incluye: componentes y mano de obra por fabricación y colocación, herrajes, taquetes expansivos, escuadras, herramienta, andamios, fletes, acarreos, maniobras, limpieza y todo lo necesario para su correcta instalación y funcionamiento. P.U.O.T. | pza | 1
210 | 300088443 | Cortina enrollable de 2.66 x 3.50 m, PIROUETTE GRAN SATIN 5" semi-opaco, marca HUNTER DOUGLAS o similar en calidad, con mecanismo manual estándar EASY RISE. Incluye: componentes y mano de obra por fabricación y colocación, herrajes, taquetes expansivos, escuadras, herramienta, andamios, fletes, acarreos, maniobras, limpieza y todo lo necesario para su correcta instalación y funcionamiento. P.U.O.T. | pza | 1
211 | 300088444 | Cortina enrollable de 1.31 x 3.50 m, PIROUETTE GRAN SATIN 5" semi-opaco, marca HUNTER DOUGLAS o similar en calidad, con mecanismo manual estándar EASY RISE. Incluye: componentes y mano de obra por fabricación y colocación, herrajes, taquetes expansivos, escuadras, herramienta, andamios, fletes, acarreos, maniobras, limpieza y todo lo necesario para su correcta instalación y funcionamiento. P.U.O.T. | pza | 1
212 | 300088445 | Cortina enrollable de 2.97 x 3.50 m, PIROUETTE GRAN SATIN 5" semi-opaco, marca HUNTER DOUGLAS o similar en calidad, con mecanismo manual estándar EASY RISE. Incluye: componentes y mano de obra por fabricación y colocación, herrajes, taquetes expansivos, escuadras, herramienta, andamios, fletes, acarreos, maniobras, limpieza y todo lo necesario para su correcta instalación y funcionamiento. P.U.O.T. | pza | 1
IX | IX | HERRERIA
213 | 300073950 | 3.0704.11) VENTANERIA, CANCELERIA Y PUERTAS DE COMUNICACION. 3.0704.11) B. REFERENCIAS 3.0704.11.F.01.f) Fabricación y colocación de canceles con perfiles tubulares de lámina de fierro (3.0704.11.G.04) Cancel de herrería de 1.46 x 2.40 m, formado por 1 portón abatible, fabricado a base de marco de PTR de 2” x 4” calibre 14, tableros de lámina galvanizada cal. 16, refuerzos horizontales de PTR de 2"x2" x 4.0 kg/ml; (conforme a diseño, dimensiones y especificaciones de proyecto). Incluye: anclajes; sistema de bisagras de fo.ro. ∅1/2", placa empotre de 10cm x 10cm x 1/2", placa de anclaje de 10cm x 35cm x 1/2", placa de acero de refuerzo de PTR de 10cm x 15cm x 1/2" y pivote de ∅5/8; pasador de 3/8" y portacandados; suministro, colocación, material, mano de obra, herramienta, equipo, cortes, habilitado, desperdicio, protección anticorrosiva y acabado en pintura esmalte a dos manos, limpieza, retiro de sobrantes fuera de la obra y todo lo necesario para su correcta instalación y funcionamiento, a cualquier altura. P.U.O.T. | pza | 1
214 | 300073951 | 3.0704.11) VENTANERÍA, CANCELERÍA Y PUERTAS DE COMUNICACIÓN. 3.0704.11) B. REFERENCIAS 3.0704.11.F.01.f) Fabricación y colocación de canceles con perfiles tubulares de lámina de fierro (3.0704.11.G.04) Cancel de herrería de 7.23 x 2.40 m, formado por 1 portón doble abatible y 1 fijo a ambos lados, fabricado a base de marco de PTR de 2” x 4” calibre 14, tableros de lámina galvanizada cal. 16, refuerzos horizontales de PTR de 2"x2" x 4.0 kg/ml; (conforme a diseño, dimensiones y especificaciones de proyecto). Incluye: anclajes; sistema de bisagras de fo.ro. ∅1/2", placa empotre de 10cm x 10cm x 1/2", placa de anclaje de 10cm x 35cm x 1/2", placa de acero de refuerzo de PTR de 10cm x 15cm x 1/2" y pivote de ∅5/8; pasador de 3/8" y portacandados; suministro, colocación, material, mano de obra, herramienta, equipo, cortes, habilitado, desperdicio, protección anticorrosiva y acabado en pintura esmalte a dos manos, limpieza, retiro de sobrantes fuera de la obra y todo lo necesario para su correcta instalación y funcionamiento, a cualquier altura. P.U.O.T. | pza | 1
215 | 300073952 | 3.0704.11) VENTANERÍA, CANCELERÍA Y PUERTAS DE COMUNICACIÓN. 3.0704.11) B. REFERENCIAS 3.0704.11.F.01.f) Fabricación y colocación de canceles con perfiles tubulares de lámina de fierro (3.0704.11.G.04) Cancel de herrería de 2.00 x 2.40 m, formado por 1 portón abatible, fabricado a base de marco de PTR de 2” x 4” calibre 14, tableros de lámina galvanizada cal. 16, refuerzos horizontales de PTR de 2"x2" x 4.0 kg/ml; (conforme a diseño, dimensiones y especificaciones de proyecto). Incluye: anclajes; sistema de bisagras de fo.ro. ∅1/2", placa empotre de 10cm x 10cm x 1/2", placa de anclaje de 10cm x 35cm x 1/2", placa de acero de refuerzo de PTR de 10cm x 15cm x 1/2" y pivote de ∅5/8; pasador de 3/8" y portacandados; suministro, colocación, material, mano de obra, herramienta, equipo, cortes, habilitado, desperdicio, protección anticorrosiva y acabado en pintura esmalte a dos manos, limpieza, retiro de sobrantes fuera de la obra y todo lo necesario para su correcta instalación y funcionamiento, a cualquier altura. P.U.O.T. | pza | 2
X | X | SEÑALIZACIÓN
216 | 300022363 | Cilindro extintor para incendios con soporte fijado a muroy/o columna tipo a.b,c, de 6 kg. fabricado en lamina calibre 14 rolada en frio, pintura horneada, válvula de aluminio, carga de polvo químico seco al 75%, fosfato monoamonico. | pza | 6
217 | 300095008 | Suministro y colocación de señalamiento para EXTINTOR una cara, adosado en muro, dimensiones de 22 x 25 cm, fabricado a base de lámina de PVC rígido de 3 mm de espesor, rotulado con vinil autoadherible 3M o similar en calidad, cortado con plotter de corte, sujeto por medio de pegamento de contacto montado sobre muro o puerta, la instalación a parte inferior de señal, de 1.80 m, sobre nivel de piso terminado (conforme a planos). Incluye: trazo, habilitado, elaboración, plomeo, limpieza, material y mano de obra que intervengan, equipo de seguridad, herramienta y equipo, en cualquier nivel, según proyecto. P.U.O.T. | pza | 6
218 | 300095009 | Suministro y colocación de señalamiento para protección civil una cara, adosado en muro o losa, dimensiones de 30x30 cm, fabricado a base de marco de plástico, esquinas curvas, acorde a norma NOM-026-STPS-1997, inyectada en plástico de la línea designer dos frame, inyectado con trovisel impreso por serigrafía luminiscente, (conforme a detalles de plano). Incluye: trazo, habilitado, elaboración, plomeo, limpieza, material y mano de obra que intervengan, equipo de seguridad, herramienta y equipo. P.U.O.T. | pza | 13
219 | 300095010 | Suministro y colocación de señalamiento para ruta de evacuación una cara, adosado en muro o losa, dimensiones de 20x20 cm, fabricado a base de marco de plástico, esquinas curvas, acorde a norma NOM-026-STPS-1997, inyectada en plástico de la línea designer dos frame, inyectado con trovisel impreso por serigrafía luminiscente, (conforme a detalles de plano). Incluye: trazo, habilitado, elaboración, plomeo, limpieza, material y mano de obra que intervengan, equipo de seguridad, herramienta y equipo. P.U.O.T. | pza | 15
220 | 300095011 | Suministro y colocación de señalamiento para ruta de evacuación dos caras, adosado en muro o losa, dimensiones de 20x20 cm, fabricado a base de marco de plástico, esquinas curvas, acorde a norma NOM-026-STPS-1997, inyectada en plástico de la línea designer dos frame, inyectado con trovisel impreso por serigrafía luminiscente, (conforme a detalles de plano). Incluye: trazo, habilitado, elaboración, plomeo, limpieza, material y mano de obra que intervengan, equipo de seguridad, herramienta y equipo. P.U.O.T. | pza | 2
221 | 300095012 | Suministro y colocación de señalamiento tipo 1 una cara, adosado en muro, puerta, cancel o plafón, dimensiones de 7.5 x 7.5 cm, fabricado a base de lámina de PVC rígido de 3mm de espesor, rotulado con vinil autoaderible color blanco marca 3M o similar en calidad, letra FOCO COLOR AZUL PANTONE 300 C, sujeto por medio de pegamento de contacto montado sobre muro o puerta (conforme a detalles de plano). Incluye: trazo, habilitado, elaboración, plomeo, limpieza, material y mano de obra que intervengan, equipo de seguridad, herramienta y equipo. P.U.O.T. | pza | 50
222 | 300095013 | Suministro y colocación de señalamiento tipo 1 una cara, adosado en muro, puerta, cancel o plafón, dimensiones de 15 x 7.5 cm, fabricado a base de lámina de PVC rígido de 3mm de espesor, rotulado con vinil autoaderible color blanco marca 3M o similar en calidad, letra FOCO COLOR AZUL PANTONE 300 C, sujeto por medio de pegamento de contacto montado sobre muro o puerta (conforme a detalles de plano). Incluye: trazo, habilitado, elaboración, plomeo, limpieza, material y mano de obra que intervengan, equipo de seguridad, herramienta y equipo. P.U.O.T. | pza | 18
223 | 300095014 | Suministro y colocación de señalamiento tipo 1 una cara, adosado en muro, puerta, cancel o plafón, dimensiones de 22.5 x 7.5 cm, fabricado a base de lámina de PVC rígido de 3mm de espesor, rotulado con vinil autoaderible color blanco marca 3M o similar en calidad, letra FOCO COLOR AZUL PANTONE 300 C, sujeto por medio de pegamento de contacto montado sobre muro o puerta (conforme a detalles de plano). Incluye: trazo, habilitado, elaboración, plomeo, limpieza, material y mano de obra que intervengan, equipo de seguridad, herramienta y equipo. P.U.O.T. | pza | 60
224 | 300095015 | Suministro y colocación de señalamiento tipo 1 una cara, adosado en muro, puerta, cancel o plafón, dimensiones de 30 x 7.5 cm, fabricado a base de lámina de PVC rígido de 3mm de espesor, rotulado con vinil autoaderible color blanco marca 3M o similar, letra FOCO COLOR AZUL PANTONE 300 C, sujeto por medio de pegamento de contacto montado sobre muro o puerta (conforme a detalles de plano). Incluye: trazo, habilitado, elaboración, plomeo, limpieza, material y mano de obra que intervengan, equipo de seguridad, herramienta y equipo. P.U.O.T. | pza | 4
225 | 300095016 | Elaboración de logotipo del DIF TAM, colocado sobre muro de identidad, elaborado en sintra de 1 cm de espesor, acabado en aluminio plata espejo, motivos en alto relieve (doble capa) con el mismo material, (ver diseño, dimensiones y especificaciones de plano). Incluye: trazo, habilitado, elaboración, plomeo, limpieza, material y mano de obra que intervengan, equipo de seguridad, herramienta y equipo. P.U.O.T. | pza | 1
XI | XI | AIRE ACONDICIONADO
XI-1 | XI-1 | EQUIPOS DE AIRE ACONDICIONADO
226 | 300067451 | Suministro y colocación de equipo de aire acondicionado central tipo dividido marca TRANE o similar en calidad, con condensadora modelo 4TWR6060H1000ABDJ y evaporadora modelo TAM9A0C60V51DADJ, con capacidad de 5.0 toneladas de refrigeración nominales, bomba de calor, eficiencia 16 SEER a un voltaje de 220V/1F/60H. Incluye: bases de montaje, tacones antivibratorios, filtro metálico lavable, grúas y acarreos, cargo directo por el costo del elemento, flete a obra, acarreo hasta el lugar de su utilización, colocación, fijación, alineación, nivelación, pruebas, limpieza, retiro de sobrante fuera de obra depreciación y demás derivados del uso de equipo y herramienta, equipo de seguridad, instalaciones específicas y los pertinentes del concepto "precio unitario" y los indicados en el contrato de obra. | pza | 6
227 | 300067452 | Suministro y colocación de equipo de aire acondicionado central tipo dividido marca TRANE o similar en calidad, modelos TEM9A0C48V41DADJ / 4TWR6048H1000ADJ, con capacidad de 4.0 toneladas de refrigeración nominales, bomba de calor, eficiencia 16 SEER, a un voltaje de 208-230V/1F/60H. Incluye: bases de montaje, tacones antivibratorios, filtros metálicos lavables, grúas y acarreos, cargo directo por el costo del elemento, flete a obra, acarreo hasta el lugar de su utilización, colocación, fijación, alineación, nivelación, pruebas, limpieza, retiro de sobrante fuera de obra depreciación y demás derivados del uso de equipo y herramienta, equipo de seguridad, instalaciones específicas y los pertinentes del concepto "precio unitario" y los indicados en el contrato de obra. | pza | 4
228 | 300067453 | Suministro y colocación de equipo de aire acondicionado central tipo dividido marca TRANE o similar en calidad, modelos TEM9A0C36V31DADJ / 4TWR6036H1000ADJ, con capacidad de 3.0 toneladas de refrigeración nominales, bomba de calor, eficiencia 16 SEER, a un voltaje de 208-230V/1F/60H. Incluye: bases de montaje, tacones antivibratorios, filtros metálicos lavables, grúas y acarreos, cargo directo por el costo del elemento, flete a obra, acarreo hasta el lugar de su utilización, colocación, fijación, alineación, nivelación, pruebas, limpieza, retiro de sobrante fuera de obra depreciación y demás derivados del uso de equipo y herramienta, equipo de seguridad, instalaciones específicas y los pertinentes del concepto "precio unitario" y los indicados en el contrato de obra. | pza | 2
229 | 300067454 | Suministro y colocación de equipo de aire acondicionado MINISPLIT tipo HIGH-WALL marca TRANE o similar en calidad, con condensadora modelo 4TXK1624A1P00AADJ y evaporadora modelo 4MXW1624AH1000ADJ, con capacidad de 2.0 toneladas de refrigeración nominales, bomba de calor, eficiencia 16 SEER a un voltaje de 220V/1F/60H. Incluye: bases de montaje, tacones antivibratorios, grúas y acarreos, cargo directo por el costo del elemento, flete a obra, acarreo hasta el lugar de su utilización, colocación, fijación, alineación, nivelación, pruebas, limpieza, retiro de sobrante fuera de obra depreciación y demás derivados del uso de equipo y herramienta, equipo de seguridad, instalaciones específicas y los pertinentes del concepto "precio unitario" y los indicados en el contrato de obra. | pza | 3
230 | 300067455 | Suministro y colocación de equipo de aire acondicionado MINISPLIT tipo HIGH-WALL marca TRANE o similar en calidad, con condensadora modelo 4TXK1618A1P00AADJ y evaporadora modelo 4MXW1618A1000ADJ, con capacidad de 1.5 toneladas de refrigeración nominales, bomba de calor, eficiencia 16 SEER a un voltaje de 220V/1F/60H. Incluye: bases de montaje, tacones antivibratorios, grúas y acarreos, cargo directo por el costo del elemento, flete a obra, acarreo hasta el lugar de su utilización, colocación, fijación, alineación, nivelación, pruebas, limpieza, retiro de sobrante fuera de obra depreciación y demás derivados del uso de equipo y herramienta, equipo de seguridad, instalaciones específicas y los pertinentes del concepto "precio unitario" y los indicados en el contrato de obra. | pza | 10
231 | 300067456 | Suministro y colocación de equipo de aire acondicionado MINISPLIT tipo HIGH-WALL marca TRANE o similar en calidad, con condensadora modelo 4TXK1612A1P00AADJ y evaporadora modelo 4MXW1612A1000AADJ, con capacidad de 1.0 toneladas de refrigeración nominales, bomba de calor, eficiencia 16 SEER a un voltaje de 220V/1F/60H. Incluye: bases de montaje, tacones antivibratorios, grúas y acarreos, cargo directo por el costo del elemento, flete a obra, acarreo hasta el lugar de su utilización, colocación, fijación, alineación, nivelación, pruebas, limpieza, retiro de sobrante fuera de obra depreciación y demás derivados del uso de equipo y herramienta, equipo de seguridad, instalaciones específicas y los pertinentes del concepto "precio unitario" y los indicados en el contrato de obra. | pza | 11
XI-2 | XI-2 | TUBERIAS DE INTERCONEXION Y ACCESORIOS (MAQUINA MAQUINA)
232 | 300019023 | Suministro y colocación de tubería de cobre tipo "L" marca Iusa con aislamiento térmico en líneas de baja presión y soporteria cada 2.0mts, incluye : cargo directo por el costo del elemento, lija , soldadura harris al 5%0, oxigeno, acetileno, estopa blanca ( en su caso), flete a obra, acarreo hasta el lugar de su utilización, lijado, colocación, fijación, alineación, nivelación, soldar, presurizar con nitrógeno sellar fugas, prueba, limpieza y retiro de sobrante fuera de obra, depreciación y demás derivados del uso de equipo y herramienta, equipo de seguridad, instalaciones especificas y los pertinentes del concepto "precio unitario" y los indicados en el contrato de obra, medidas: rigido de 7/8" diámetro exterior. | m | 165
233 | 300019024 | Suministro y colocación de tubería de cobre tipo "L" marca Iusa con aislamiento térmico en líneas de baja presión y soporteria cada 2.0mts, incluye : cargo directo por el costo del elemento, lija , soldadura harris al 5%0, oxigeno, acetileno, estopa blanca ( en su caso), flete a obra, acarreo hasta el lugar de su utilización, lijado, colocación, fijación, alineación, nivelación, soldar, presurizar con nitrógeno sellar fugas, prueba, limpieza y retiro de sobrante fuera de obra, depreciación y demás derivados del uso de equipo y herramienta, equipo de seguridad, instalaciones especificas y los pertinentes del concepto "precio unitario" y los indicados en el contrato de obra, medidas: rígido de 5/8" diámetro exterior | m | 55
234 | 300019258 | Suministro y colocación de tubería de cobre tipo "L" marca Iusa con aislamiento térmico en líneas de baja presión y soporteria cada 2.0mts, incluye : cargo directo por el costo del elemento, lija , soldadura harris al 5%0, oxigeno, acetileno, estopa blanca ( en su caso), flete a obra, acarreo hasta el lugar de su utilización, lijado, colocación, fijación, alineación, nivelación, soldar, presurizar con nitrógeno sellar fugas, prueba, limpieza y retiro de sobrante fuera de obra, depreciación y demás derivados del uso de equipo y herramienta, equipo de seguridad, instalaciones específicas y los pertinentes del concepto "precio unitario" y los indicados en el contrato de obra, medidas: flexible de 1/2" diámetro exterior | m | 280
235 | 300019210 | Suministro y colocación de tubería de cobre tipo "L" marca IUSA o similar en calidad, con aislamiento térmico en líneas de baja presión y soportería cada 2.0 mts, incluye : cargo directo por el costo del elemento, lija , soldadura harris al 5%0, oxigeno, acetileno, estopa blanca ( en su caso), flete a obra, acarreo hasta el lugar de su utilización, lijado, colocación, fijación, alineación, nivelación, soldar, presurizar con nitrógeno sellar fugas, prueba, limpieza y retiro de sobrante fuera de obra, depreciación y demás derivados del uso de equipo y herramienta, equipo de seguridad, instalaciones especificas y los pertinentes del concepto "precio unitario" y los indicados en el contrato de obra, medidas: Flexible de 3/8" diámetro exterior | m | 165
236 | 300019302 | Suministro y colocación de tubería de cobre tipo "L" marca IUSA o similar en calidad, con aislamiento térmico en líneas de baja presión y soportería cada 2.0 m. Incluye : cargo directo por el costo del elemento, lija , soldadura harris al 5%0, oxigeno, acetileno, estopa blanca ( en su caso), flete a obra, acarreo hasta el lugar de su utilización, lijado, colocación, fijación, alineación, nivelación, soldar, presurizar con nitrógeno sellar fugas, prueba, limpieza y retiro de sobrante fuera de obra, depreciación y demás derivados del uso de equipo y herramienta, equipo de seguridad, instalaciones específicas y los pertinentes del concepto "precio unitario" y los indicados en el contrato de obra, medidas: Flexible de 1/4" diámetro exterior | m | 335
237 | 300019029 | Suministro y colocación de tubería de insulación de 7/8" x 3/8" marca Armaflex o similar. Inc. material, mano de obra, herramienta, equipo, fletes, acarreos y pruebas. | m | 220
238 | 300019030 | Suministro y colocación de tubería de insulación de 5/8" x 3/8" marca armaflex o similar. Inc. material, mano de obra, herramienta, equipo, fletes, acarreos y pruebas. | m | 280
239 | 300019033 | Suministro e instalación de filtro deshidratador de 3/8" soldable. Incluye soldadura, fundente, material, mano de obra, herramienta, equipo, flete y acarreo. | pza | 12
240 | 300019034 | Suministro e instalación de mirilla con indicador de liquido de 3/8" soldable. Incluye soldadura, fundente, material, mano de obra, herramienta, equipo, flete y acarreo. | pza | 12
241 | 300055171 | E.P. 17-E suministro, instalacion y prueba de piezas especiales de cobre, (P.U.O.T.) Codo de cobre a cobre, marca Nacobre o similar en calidad, de 90 grados x 7/8" de diametro. | pza | 130
242 | 300019041 | Suministro e instalación de codos de PVC HID. de 1". Inc. material, mano de obra, herramienta, equipo, fletes, acarreos y pruebas. | pza | 40
243 | 300019040 | Suministro e instalación de codos de PVC HID. de 3/4". Inc. material, mano de obra, herramienta, equipo, fletes, acarreos y pruebas. | pza | 90
244 | 300019044 | 3.0704.12) INSTALACIONES DE GAS, HIDRAULICAS Y SANITARIAS 3.0704.12) B. REFERENCIAS 3.0704.12.F.01 d) Tuberia y conexiones de P.V.C. para instalaciones hidráulicas. Inc. conexiones. (3.0704.12.G.01.b) 03) Suministro e instalación de tubería de PVC hidráulico de 25mm (1") de diámetro. Incluye: conexiones, material, mano de obra, herramienta, equipo, fletes, acarreos y pruebas. | m | 36
245 | 300019043 | 3.0704.12) INSTALACIONES DE GAS, HIDRAULICAS Y SANITARIAS 3.0704.12) B. REFERENCIAS 3.0704.12.F.01 d) Tuberia y conexiones de P.V.C. para instalaciones hidráulicas. Inc. conexiones. (3.0704.12.G.01.b) 02) Suministro e instalación de tubería de PVC hidráulico de 19mm (3/4") de diámetro. Incluye: conexiones, material, mano de obra, herramienta, equipo, fletes, acarreos y pruebas. | m | 60
246 | 300036791 | Suministro y aplicación de Gas Refrigerante 410A. | kg | 85
XI-3 | XI-3 | TUBERIAS DE CABLEADO DE FUERZA Y CONTROL
247 | 300024068 | 3.0704.13) INSTALACIONES ELECTRICAS 3.0704.13) B. REFERENCIAS 3.0704.13 F.01 d) Tubería y conexiones metálicas conduit galvanizada pared gruesa con rosca; visible; para alimentaciones. Incluye: cajas de registro y conexión (3.0704.13.G.02) 01) Suministro e instalación de tubo conduit galv. p.g. de 21mm, incluye: material, mano de obra, herramienta, acarreo, pruebas, conexiones (roscas, codo y cople, niple, conector). | m | 470
248 | 300024351 | Suministro e instalación de tubo liquid tight de 21 mm. Incluye: material, mano de obra especializada, herramienta, conexión y prueba. | m | 72
249 | 300024043 | 3.0704.13) INSTALACIONES ELECTRICAS 3.0704.13) B. REFERENCIAS 3.0704.13 F.01 e) Conductores de cobre tipo TW, con forro; incluye empalmes.. (3.0704.13 G.02) 04) Cable de cobre tipo THW-LS 75 °C calibre AWG # 12, marca CONDUMEX o similar en calidad. Incluye: suministro, mano de obra especializada, conexión y prueba. | m | 1520
250 | 300024041 | 3.0704.13) INSTALACIONES ELECTRICAS 3.0704.13) B. REFERENCIAS 3.0704.13 F.01 e) Conductores de cobre tipo TW, con forro; incluye empalmes.. (3.0704.13 G.02) 02) Cable de cobre tipo THW-LS 75 °C calibre AWG # 16, marca CONDUMEX o similar en calidad. Incluye: suministro, mano de obra especializada, conexión y prueba. | m | 2450
251 | 300024352 | Suministro e instalación de conector recto liquid tight de 21 mm. Incluye: material, mano de obra especializada, herramienta, conexión y prueba. | pza | 72
XI-4 | XI-4 | REDES DE DUCTOS DE LAMINA GALV. Y DUCTO FLEXIBLE
252 | 300067457 | Suministro, elaboración y colocación de las redes de ductos a base de lámina galvanizada de primera, marca IMSA o similar en calidad, con aislamiento de fibra de vidrio interior de 1-1/2". Incluye: resistol, cinta de aluminio de 2", sellador Hi-Mastik, cargo directo por el costo del elemento, flete a obra, acarreo hasta el lugar de su utilización, mano de obra para corte, trazo y colocación de colchoneta fibra de vidrio manufactura, dobleces, engargolado, armado, montaje, nivelación, fijación, conexión hermética entre ductos y equipos, limpieza y retiro de sobrante fuera de obra, depreciación y demás derivados del uso de equipo y herramienta, equipo de seguridad, instalaciones específicas y los pertinentes del concepto "precio unitario" y los indicados en el contrato de obra. CAL. 24 | kg | 2042.7
253 | 300055198 | Suministro y colocación de Fibra de vidrio exterior de 1 1/2" con barrera de vapor, a base de papel KRAFT, asfalto y foil de aluminio. Incluye: material, acarreo hasta el lugar de la obra, maniobras, colocación, mano de obra, herramienta, equipo y limpieza. | m2 | 288
254 | 300019054 | Suministro y colocación de las redes de ductos a base de ducto flexible, incluye: cinta de aluminio, cargo directo por el costo del elemento, flete a obra, acarreo hasta el lugar de su utilización, mano de obra ,montaje, nivelación, fijación, conexión hermética entre ductos y equipos, limpieza y retiro de sobrante fuera de obra, depreciación y demás derivados del uso de equipo y herramienta, equipo de seguridad, instalaciones especificas y los pertinentes del concepto "precio unitario" y los indicados en el contrato de obra, en las siguientes medidas: 10” diámetro | m | 54
255 | 300019055 | Suministro y colocación de las redes de ductos a base de ducto flexible, incluye: cinta de aluminio, cargo directo por el costo del elemento, flete a obra, acarreo hasta el lugar de su utilización, mano de obra ,montaje, nivelación, fijación, conexión hermética entre ductos y equipos, limpieza y retiro de sobrante fuera de obra, depreciación y demás derivados del uso de equipo y herramienta, equipo de seguridad, instalaciones especificas y los pertinentes del concepto "precio unitario" y los indicados en el contrato de obra, en las siguientes medidas: 12” diámetro | m | 78
256 | 300019164 | Suministro y colocación de las redes de ductos a base de ducto flexible, incluye: cinta de aluminio, cargo directo por el costo del elemento, flete a obra, acarreo hasta el lugar de su utilización, mano de obra ,montaje, nivelación, fijación, conexión hermética entre ductos y equipos, limpieza y retiro de sobrante fuera de obra, depreciación y demás derivados del uso de equipo y herramienta, equipo de seguridad, instalaciones especificas y los pertinentes del concepto "precio unitario" y los indicados en el contrato de obra, en las siguientes medidas: 14” diámetro | m | 30
257 | 300019057 | Suministro y colocación de las redes de ductos a base de ducto flexible, incluye: cinta de aluminio, cargo directo por el costo del elemento, flete a obra, acarreo hasta el lugar de su utilización, mano de obra ,montaje, nivelación, fijación, conexión hermética entre ductos y equipos, limpieza y retiro de sobrante fuera de obra, depreciación y demás derivados del uso de equipo y herramienta, equipo de seguridad, instalaciones especificas y los pertinentes del concepto "precio unitario" y los indicados en el contrato de obra, en las siguientes medidas: 18” diámetro | m | 33
XI-5 | XI-5 | REJILLAS DE INYECCION Y RETORNO
258 | 300019269 | Suministro, colocación y balanceo de difusores, rejillas de inyección y retorno, fabricado en aluminio, marca NAMM o similar en calidad, acabado blanco ostión, incluye : cargo directo por el costo del elemento que intervienen para su instalación y fijación y flete a obra, acarreo, montaje y nivelación, balanceo de aire y ajustes necesarios, limpieza y retiro de sobrante fuera de obra, depreciación y demás derivados del uso de equipo según el caso y herramienta, equipo de seguridad, instalaciones específicas y los pertinentes del concepto "precio unitario" y los indicados en el contrato de obra. (Difusor lineal modelo dli 3 pies x 3 ran de 1") | pza | 2
259 | 300019165 | Rejillas de inyección y retorno: suministro, colocación y balanceo de difusores, rejillas de inyección y retorno, fabricado en aluminio, marca NAMM o similar en calidad, acabado blanco ostión, incluye: cargo directo por el costo del elemento que intervienen para su instalación y fijación y flete a obra, acarreo, montaje y nivelación, balanceo de aire y ajustes necesarios, limpieza y retiro de sobrante fuera de obra, depreciación y demás derivados del uso de equipo según el caso y herramienta, equipo de seguridad, instalaciones especificas y los pertinentes del concepto "precio unitario" y los indicados en el contrato de obra. Difusor de iny. 24x24" 4 vias cuello de 14" (modelo DMS) | pza | 10
260 | 300067310 | Suministro, colocación y balanceo de difusores, rejillas de inyección y retorno, fabricado en aluminio, marca NAMM o similar en calidad y precio, acabado blanco ostión. Incluye: instalación, fijación, flete a obra, acarreo, montaje, nivelación, balanceo de aire y ajustes necesarios, limpieza y retiro de sobrante fuera de obra, depreciación y demás derivados del uso de equipo y herramienta, equipo de seguridad, instalaciones específicas y todo lo necesario para su correcta instalación y funcionamiento. En cualquier nivel, según proyecto, P.U.O.T. Difusor de inyección modular de 24 x 24" c/c 12" ø 4 vías (mod. DMS) | pza | 26
261 | 300040692 | Rejillas de inyección y retorno: suministro, colocación y balanceo de difusores, rejillas de inyección y retorno, fabricado en aluminio, marca NAMM o similar en calidad, acabado blanco ostión, incluye: cargo directo por el costo del elemento que intervienen para su instalación y fijación y flete a obra, acarreo, montaje y nivelación, balanceo de aire y ajustes necesarios, limpieza y retiro de sobrante fuera de obra, depreciación y demás derivados del uso de equipo según el caso y herramienta, equipo de seguridad, instalaciones específicas y los pertinentes del concepto "precio unitario" y los indicados en el contrato de obra. Difusor de iny. 24x24" 4 vías cuello de 10" (modelo DMS) | pza | 16
262 | 300067104 | Suministro, colocación y balanceo de difusores, rejillas de inyección y retorno, fabricado en aluminio, marca NAMM o similar, acabado blanco ostión, incluye: cargo directo por el costo del elemento que intervienen para su instalación y fijación y flete a obra, acarreo, montaje y nivelación, balanceo de aire y ajustes necesarios, limpieza y retiro de sobrante fuera de obra, depreciación y demás derivados del uso de equipo según el caso y herramienta, equipo de seguridad, instalaciones específicas y los pertinentes del concepto "precio unitario" y los indicados en el contrato de obra. Difusor de ret. 24x24" cuello de 18" (modelo PMRN) | pza | 11
XI-6 | XI-6 | CABLEADO DE FUERZA Y CONTROL
263 | 300067458 | Suministro e instalación de termostato no programable marca TRANE modelo TCONT402 o similar en calidad. Incluye: material, mano de obra, herramienta, conexiones, maniobras y pruebas. P.U.O.T. | pza | 11
264 | 300019071 | Suministro y colocación de cable para termostrato de 6 puntas incluye: cargo directo por el costo del elemento, flete a obra, acarreo hasta el lugar de su utilización. | m | 120
265 | 300019072 | Suministro y colocación de manguera tipo licuatite de ½” incluye: conexiones, material, mano de obra, herramienta, equipo, fletes, acarreos y pruebas. | m | 120
266 | 300013308 | Suministro y colocación de conector licuatite recto de 1/2" incluye: conexiones, material, mano de obra, herramienta, equipo, fletes, acarreos y pruebas. | pza | 22
XI-7 | XI-7 | EXTRACTORES
267 | 300067459 | Suministro y colocación de extractor. Incluye: base metálica, tacones de neopreno, mano de obra, cargo directo por el costo del elemento y materiales que intervienen para su instalación y fijación, flete a obra, acarreo hasta el lugar de su utilización, colocación, fijación, nivelación, identificación verificación y conexiones de conductores, ajustes necesarios, limpieza y retiro de sobrante fuera de obra, depreciación y demás derivados del uso de equipo según el caso y herramienta, equipo de seguridad, instalaciones específicas y los pertinentes del concepto "precio unitario" y los indicados en el contrato de obra. EXTRACTOR AXIAL, MARCA SOLER & PALAU, MODELO FUTURE 100, DE 56 CFM, DE 10 W DE POTENCIA A 127V (VE#1). | pza | 1
268 | 300067460 | Suministro y colocación de extractor. Incluye: base metálica, tacones de neopreno, mano de obra, cargo directo por el costo del elemento y materiales que intervienen para su instalación y fijación, flete a obra, acarreo hasta el lugar de su utilización, colocación, fijación, nivelación, identificación verificación y conexiones de conductores, ajustes necesarios, limpieza y retiro de sobrante fuera de obra, depreciación y demás derivados del uso de equipo según el caso y herramienta, equipo de seguridad, instalaciones específicas y los pertinentes del concepto "precio unitario" y los indicados en el contrato de obra. EXTRACTOR CENTRIFUGO, MARCA SOLER & PALAU, MODELO CEB-800, DE 471 CFM, DE 1/10 HP DE POTENCIA A 127 V (VE#2). | pza | 1
269 | 300067461 | Suministro y colocación de extractor. Incluye: base metálica, tacones de neopreno, mano de obra, cargo directo por el costo del elemento y materiales que intervienen para su instalación y fijación, flete a obra, acarreo hasta el lugar de su utilización, colocación, fijación, nivelación, identificación verificación y conexiones de conductores, ajustes necesarios, limpieza y retiro de sobrante fuera de obra, depreciación y demás derivados del uso de equipo según el caso y herramienta, equipo de seguridad, instalaciones específicas y los pertinentes del concepto "precio unitario" y los indicados en el contrato de obra. EXTRACTOR CENTRIFUGO, MARCA SOLER & PALAU, MODELO CEB-1200, DE 471 CFM, DE 1/10 HP DE POTENCIA A 127 V (VE#3 Y 4). | pza | 2
270 | 300067462 | Suministro y colocación de extractor. Incluye: base metálica, tacones de neopreno, mano de obra, cargo directo por el costo del elemento y materiales que intervienen para su instalación y fijación, flete a obra, acarreo hasta el lugar de su utilización, colocación, fijación, nivelación, identificación verificación y conexiones de conductores, ajustes necesarios, limpieza y retiro de sobrante fuera de obra, depreciación y demás derivados del uso de equipo según el caso y herramienta, equipo de seguridad, instalaciones específicas y los pertinentes del concepto "precio unitario" y los indicados en el contrato de obra. EXTRACTOR CENTRIFUGO, MARCA SOLER & PALAU, MODELO CEB-2000, DE 1118 CFM, DE 1/2 HP DE POTENCIA A 220V-1F-60H (VE#5). | pza | 1
XI-8 | XI-8 | DESMANTELAMIENTO
271 | 300072752 | EP-1-A.- DEMOLICIONES, DESMONTAJES Y DESMANTELAMIENTOS. Retiro de equipos centrales tipo paquete de 15 T.R. Incluye: maniobra con grúa y personal necesario, colocación y transporte donde lo indique la supervisan de la obra, limpieza herramienta, equipo de seguridad y todo lo necesario para su correcta ejecución. A cualquier altura. P.U.O.T. | pza | 2
272 | 300072753 | EP-1-A.- DEMOLICIONES, DESMONTAJES Y DESMANTELAMIENTOS. Desmontaje y retiro de equipo de aire acondicionado minisplit tipo hi-wall de diferentes capacidades. Incluye: desconexión, desmantelamiento de instalación eléctrica, limpieza, maniobras y acarreo al lugar indicado por la supervisión, equipo, herramienta y mano de obra, a cualquier altura. (P.U.O.T.) | pza | 3
273 | 300072754 | EP-1-A.- DEMOLICIONES, DESMONTAJES Y DESMANTELAMIENTOS. Desmantelamiento y retiro de ductería de aire acondicionado (inyección y retorno), en diferentes calibres de lámina galvanizada. Incluye: acarreos, limpieza, recuperación y almacenamiento de materiales al lugar indicado por la supervisión, mano de obra, herramienta, equipo y retiro de material no utilizable fuera de la obra, en cualquier nivel. (P.U.O.T.) | kg | 1800
274 | 300001173 | EP-1-A.- DEMOLICIONES, DESMONTAJES Y DESMANTELAMIENTOS. Desmantelamiento y retiro de rejillas de inyección y retorno de aire acondicionado. Incluye: acarreo de material recuperado hasta el lugar indicado por la supervisión, maniobras, empaquetado, clasificado y etiquetado, mano de obra, limpiezas, herramienta y equipo. | pza | 54
275 | 300072755 | EP-1-A.- DEMOLICIONES, DESMONTAJES Y DESMANTELAMIENTOS. Desmantelamiento y retiro de ducto flexible, en diferentes medidas. Incluye: acarreos, limpieza, recuperación y almacenamiento de materiales al lugar indicado por la supervisión, mano de obra, herramienta, equipo y retiro de material no utilizable fuera de la obra, en cualquier nivel. (P.U.O.T.) | m | 120
XI-9 | XI-9 | SOPORTERIA
276 | 300067463 | Suministro y colocación de soportes para ductos de inyección y retorno. Incluye: varilla roscada de 1/4", unicanal perforado de 2 x 4 cm (medidas de acuerdo al ancho del ducto), taquete de expansión de 1/4", tuercas y rondanas de 1/4", mano de obra, herramienta, equipo, fletes y maniobras, a cualquier altura. P.U.O.T. | pza | 80
277 | 300067464 | Suministro y colocación de soportes interiores para tuberías de interconexión. Incluye: varilla roscada de 3/8", unicanal perforado de 4 x 2 cm, taquete de expansión de 3/8", tuercas y rondanas de 3/8", abrazadera unicanal, mano de obra, herramienta, equipo, fletes y maniobras, a cualquier altura. P.U.O.T. | pza | 50
278 | 300067465 | Suministro y colocación de soportes exteriores para tuberías de interconexión. Incluye: unicanal perforado de 4 x 2 cm, ángulo de 1 x 1/8", abrazadera unicanal, mano de obra, herramienta, equipo, fletes y maniobras, a cualquier altura. P.U.O.T. | pza | 60
XII | XII | INSTALACIONES HIDROSANITARIAS
279 | 300041646 | 3.0704.12) INSTALACIONES DE GAS, HIDRÁULICAS Y SANITARIAS. 3.0704.12) B. REFERENCIAS 3.0704.12 F.01 a. 01) Salida de mueble sanitario para agua fría y/o caliente con material hidráulico de CPVC y material sanitario de plástico rígido P.V.C., incluye: válvula de control, conexiones a coladeras tubo de ventilación, codos, tee, yee, etc., materiales, desperdicios, conexión y pruebas, mano de obra herramienta y equipo. (3.0704.12 G.01 a). | sal | 56
280 | 300041998 | Salida hidrosanitaria para pileta (agua fría), con tubería hidráulica de CPVC (13 mm de diámetro) y sanitaria de plástico rígido P.V.C. (2" de diámetro), incluye: tubería (5.30 ml) y conexiones (codos, tee, yee, etc.), materiales, desperdicios, pegamento, soldadura, conexión y pruebas, mano de obra herramienta y equipo. (P.U.O.T.) | sal | 3
281 | 300023074 | 3.0704.12) INSTALACIONES DE GAS, HIDRÁULICAS Y SANITARIAS. 3.0704.12) B. REFERENCIAS 3.0704.12 F.01 a) 2 Línea de alimentación a cisternas, ­tinacos; redes de riego, incluye conexiones, trazo, excavación, rellenos y pruebas. (3.0704.12 G.01.b) De CPVC de 1/2" (13mm) de diámetro. Incluye: suministro, tendido, fletes, acarreos, mano de obra, conexiones (tees, codos, coples, conectores, reducciones, etc.), excavación, relleno y pruebas. | m | 37
282 | 300023500 | 3.0704.12) INSTALACIONES DE GAS, HIDRÁULICAS Y SANITARIAS. 3.0704.12) B. REFERENCIAS 3.0704.12 F.01 a) 2 Línea de alimentación a cisternas, ­tinacos; redes de riego, incluye conexiones, trazo, excavación, rellenos y pruebas. (3.0704.12 G.01.b) De CPVC de 1 1/4" (32mm) de diámetro. Incluye: suministro, tendido, fletes, acarreos, mano de obra, conexiones (tees, codos, coples, conectores, reducciones, etc.), excavación, relleno y pruebas. | m | 14
283 | 300023457 | 3.0704.12) INSTALACIONES DE GAS, HIDRÁULICAS Y SANITARIAS. 3.0704.12) B. REFERENCIAS 3.0704.12 F.01 a) 2 Línea de alimentación a cisternas, ­tinacos; redes de riego, incluye conexiones, trazo, excavación, rellenos y pruebas. (3.0704.12 G.01.b) De CPVC de 1 1/2" (38mm) de diámetro. Incluye: suministro, tendido, fletes, acarreos, mano de obra, conexiones (tees, codos, coples, conectores, reducciones, etc.), excavación, relleno y pruebas. | m | 26
284 | 300011307 | 3.0704.12) INSTALACIONES DE GAS, HIDRÁULICAS Y SANITARIAS. 3.0704.12) B. REFERENCIAS 3.0704.12 F.01 a) 2 Línea de alimentación a cisternas, ­tinacos; redes de riego, incluye conexiones, trazo, excavación, rellenos y pruebas. (3.0704.12 G.01.b) De CPVC de 2" (51mm) de diámetro. Incluye: suministro, tendido, fletes, acarreos, mano de obra, conexiones (tees, codos, coples, conectores, reducciones, etc.), excavación, relleno y pruebas. | m | 140
285 | 300011063 | 3.0704.12) INSTALACIONES DE GAS, HIDRÁULICAS Y SANITARIAS. 3.0704.12) B. REFERENCIAS 3.0704.12 F.01 a. 04) Válvulas de bronce de globo (3.0704.12.G.01.c) a) Válvula de globo en muro de 1/2" en bronce, MCA. URREA, extremos soldables, comprende: vástago saliente y maneral Incluye: forjado de nicho en pared 20x30x10 pruebas, materiales, mano de obra desperdicios, limpieza, herramienta y equipo. | pza | 3
286 | 300011064 | 3.0704.12) INSTALACIONES DE GAS, HIDRÁULICAS Y SANITARIAS. 3.0704.12) B. REFERENCIAS 3.0704.12 F.01 a. 04) Válvulas de bronce de globo (3.0704.12.G.01.c) b) Válvula de globo en muro de 3/4" en bronce, MCA. URREA, extremos soldables, comprende: vástago saliente y maneral Incluye: forjado de nicho en pared 20x30x10 pruebas, materiales, mano de obra desperdicios, limpieza, herramienta y equipo | pza | 1
287 | 300059379 | 3.0704.12) INSTALACIONES DE GAS, HIDRÁULICAS Y SANITARIAS. 3.0704.12) B. REFERENCIAS 3.0704.12 F.01 a. 04) Válvulas de bronce de globo (3.0704.12.G.01.c) Válvula de globo en muro de 1 1/4" en bronce, MCA. URREA, extremos roscables, comprende: vástago saliente y maneral Incluye: forjado de nicho en pared 20x30x10 pruebas, materiales, mano de obra desperdicios, limpieza, herramienta y equipo | pza | 7
288 | 300081381 | 3.0704.12) INSTALACIONES DE GAS, HIDRÁULICAS Y SANITARIAS. 3.0704.12) B. REFERENCIAS 3.0704.12 F.01 a. 04) Válvulas de bronce de globo (3.0704.12.G.01.c) d) Válvula de globo en muro de 1 1/2" en bronce, MCA. URREA, extremos roscables, comprende: vástago saliente y maneral Incluye: forjado de nicho en pared 20x30x10 pruebas, materiales, mano de obra desperdicios, limpieza, herramienta y equipo. | pza | 7
289 | 300011072 | Suministro y colocación de coladera de piso MCA. HELVEX, MOD. No. 24. Comprende: Colocación en piso, recibimiento de mortero cemento arena prop. 1:4, boquillas de cemento blanco, protección hasta terminar la obra, Incluye: materiales, mano de obra, limpieza, herramienta y equipo. | pza | 9
290 | 300011080 | Suministro y colocación de ventila sanitaria con tubo de P.V.C. de 2" de diámetro Incluye: material, conexiones y ranuras, a cualquier altura. | pza | 18
291 | 300011423 | Suministro y colocación de reventila sanitaria con tubo de P.V.C. de 2" de diámetro Incluye: material, conexiones y ranuras, a cualquier altura. | m | 16
292 | 300011082 | Suministro y colocacion de tapon registro con tapa de bronce para tubo de p.v.c. de 2" de diametro, rexolit o equivalente comprende colocacion de piso recibimiento con mortero cemento-arena prop. 1:4 boquilla de cemento blanco proteccion hasta terminar la obra ,limpieza , herramienta y equipo. | pza | 10
293 | 300011083 | Suministro y colocacion de tapon registro con tapa de bronce para tubo de p.v.c. de 4" de diametro, rexolit o equivalente comprende colocacion de piso recibimiento con mortero cemento-arena prop. 1:4 boquilla de cemento blanco proteccion hasta terminar la obra ,limpieza , herramienta y equipo. | pza | 1
294 | 300023002 | 3.0704.12) INSTALACIONES DE GAS, HIDRÁULICAS Y SANITARIAS. 3.0704.12) B. REFERENCIAS 3.0704.12 F.01 f) Tubería y conexiones de plástico rígido p.v.c. acampanada; incluye conexiones, para albañales. (3.0704.12 G.01.b). 02) de 4" de diámetro (10 cm). Inc. suministro, colocación, acarreo, trazo, excavación y relleno. | m | 16
295 | 300023003 | 3.0704.12) INSTALACIONES DE GAS, HIDRÁULICAS Y SANITARIAS. 3.0704.12) B. REFERENCIAS 3.0704.12 F.01 f) Tubería y conexiones de plástico rígido p.v.c. acampanada; incluye conexiones, para albañales. (3.0704.12 G.01.b). 03) De 6" de diámetro (15 cm). Inc. suministro, colocación, acarreo, trazo, excavación y relleno. | m | 179
296 | 300023033 | 3.0704.12) INSTALACIONES DE GAS, HIDRÁULICAS Y SANITARIAS. 3.0704.12) B. REFERENCIAS 3.0704.12.F01 j) Registro de albañal; incluye excavacion y relleno (3.0704.12.G.01.d) 01) Registro sanitario de 60x40 cm hasta 100cm de profundidad interior, de tabique rojo recocido 7x14x28 cm asentado y junteado con mortero cemento-arena 1:4 acabado pulido, con plantilla de concreto F'C=100 kg/cm2 marco y contramarco metálico, tapa de concreto F'C=150 kg/cm2 reforzada con alambrón. Incl. materiales, manode obra, herramienta, acarreos, media caña, trazo, excavación y relleno. | pza | 13
297 | 300081174 | E.P. 6-E SUMINISTRO, INSTALACIÓN Y PRUEBA DE VÁLVULAS Válvula check de bronce de 25mm (1") de diámetro marca Urrea extremos roscables o similar en calidad, incluye material, mano de obra especializada, flete, acarreo, colocación, pruebas, herramienta y equipo. | pza | 2
298 | 300011420 | Suministro e instalación de tuerca unión de bronce de 25 mm (1”) de diámetro, Incluye: pruebas, materiales, mano de obra, desperdicios, limpieza, herramienta y equipo. | pza | 2
299 | 300011419 | Suministro e instalación de tuerca unión de bronce de 32 mm (1-1/4”) de diámetro, Incluye: pruebas, materiales, mano de obra, desperdicios, limpieza, herramienta y equipo. | pza | 1
300 | 300011413 | E.P. 6-E SUMINISTRO, INSTALACIÓN Y PRUEBA DE VÁLVULAS Válvula de globo de bronce de 25mm (1") de diámetro marca Urrea extremos soldables o similar en calidad, incluye material, mano de obra especializada, flete, acarreo, colocación, pruebas, herramienta y equipo. | pza | 2
301 | 300081382 | Suministro e instalación de sistema hidroneumático de presión variable dúplex BARNES, Modelo: EHD-NBT1-1/4-1-2-WP 119-LV, 2 Bombas NBT-100, centrifuga horizontal marca BARNES o similar en calidad, en 3500 RPM, 1.0 hp, 220-440 v, un tanque hidroneumático precargado de 119 gal de capacidad WATER PRO, gasto máximo hasta 86 G.P.M., presión de trabajo 25-40 PSI, tablero de control, control, alternador, interruptor de presión, manómetro de glicerina, guarda motores, maniful de succión y descarga. Incluye: material, mano de obra, herramienta, equipo, maniobras y pruebas. P.U.O.T. | pza | 1
302 | 300011228 | Suministro e instalación de llave tipo nariz marca URREA de 13 mm de diámetro. Incluye: pruebas, materiales, mano de obra desperdicios, limpieza, herramienta y equipo. | pza | 3
303 | 300081383 | Tubería de CPVC de 1" (25mm) de diámetro para condensados. Incluye: suministro, tendido, acarreo, mano de obra, conexiones (tees, codos, coples, conectores, reducciones, etc.) y pruebas. P.U.O.T. | m | 20
304 | 300081384 | Tubería de CPVC de 3/4" (19mm) de diámetro para condensados. Incluye: suministro, tendido, acarreo, mano de obra, conexiones (tees, codos, coples, conectores, reducciones, etc.) y pruebas. P.U.O.T. | m | 105
305 | 300023102 | Suministro y colocación de Cisterna de polietileno marca ROTOPLAS tricapa de 5,000 litros de capacidad, equipada, incluye: filtro, flete, acarreos, maniobras, conexiones y todo lo necesario para su correcta instalación. P.U.O.T. | pza | 1
306 | 300081385 | Tubería de PVC hidráulico para canalizaciones pluviales, de 4" (101mm) de diámetro. Incluye: suministro, tendido, acarreo, mano de obra, conexiones (tees, codos, coples, conectores, reducciones, etc.) y pruebas. P.U.O.T. | m | 65
307 | 300081386 | Tubería de PVC hidráulico para canalizaciones pluviales, de 6" (152mm) de diámetro. Incluye: suministro, tendido, acarreo, mano de obra, conexiones (tees, codos, coples, conectores, reducciones, etc.) y pruebas. P.U.O.T. | m | 48
308 | 300081387 | Tubería de PVC hidráulico para canalizaciones pluviales, de 8" (203mm) de diámetro. Incluye: suministro, tendido, acarreo, mano de obra, conexiones (tees, codos, coples, conectores, reducciones, etc.) y pruebas. P.U.O.T. | m | 35
309 | 300089419 | 3.0704.12) INSTALACIONES DE GAS, HIDRÁULICAS Y SANITARIAS. 3.0704.12) B. REFERENCIAS 3.0704.12.F01 j) Registro de albañal; incluye excavación y relleno (3.0704.12.G.01.d) 01) Registro pluvial de 60x50 cm hasta 100cm de profundidad interior, de tabique rojo recocido 7x14x28 cm asentado y junteado con mortero cemento-arena 1:4 acabado pulido, con plantilla de concreto F'C=100 kg/cm2 marco y contramarco metálico de 2" x 1/4", tapa de concreto F'C=150 kg/cm2 reforzada con alambrón. Incluye: material, mano de obra, herramienta, acarreos, media caña, trazo, excavación y relleno. | pza | 4
XIII | XIII | CISTERNA DE 5,000 LITROS
310 | 300001051 | 3.0704.01 - OBRAS PRELIMINARES 3.0704.01 - B REFERENCIAS 3.0704.01 - F.01 a) Limpieza del terreno (fracción 3.704.01 G.01 Y G.14). 02) Limpia, trazo y nivelación del terreno en área edificable. Inc. deshierbe y retiro de maleza, equipo topográfico, bancos de nivel, mojoneras, materiales, desperdicios, limpieza y retiro de sobrantes fuera de obra, fletes, equipo, herramienta y mano de obra. | m2 | 15.05
311 | 300002001 | 3.0704.01) OBRAS PRELIMINARES 3.0704.01) B. REFERENCIAS 3.0704.01.F.01 c) Excavación en zanjas para cualquier tipo de terreno investigado en obra, para cimentaciones a cualquier profundidad, incluyendo carga y acarreo dentro y fuera de la obra del material no utilizable. (3.0704.01.G.03 Y G.14) 05) Por unidad de obra terminada, cualquiera que sea su clasificación y profundidad, incluyendo afine de taludes y fondos, acarreos y bombeo. | m3 | 27.55
312 | 300002003 | 3.0704.01 - OBRAS PRELIMINARES 3.0704.01 - B REFERENCIAS 3.0704.01 F.01 f) Plantilla para desplante de 5 cm. de espesor (3.0704.01 G.08 Y G.14). 01.a) de concreto hidráulico f'c =100 kg/cm2. | m2 | 15.05
313 | 300002012 | 3.0704.03) CONCRETO HIDRÁULICO 3.0704.03) B. REFERENCIAS 3.0704.03 F.01. a) Concreto hidráulico en cimentación, sin incluir moldes y obra falsa. (3.0704.03 G.07). 02) Resistencia f'c =200 kg/cm2. | m3 | 4.3
314 | 300002015 | 3.0704.03) CONCRETO HIDRÁULICO 3.0704.03) B. REFERENCIAS 3.0704.03 F.01. e) Cimbra no aparente, incluyendo obra falsa y descimbrado (3.0704.03 G.03 Y G.08). 01) En cimentación. | m2 | 17.45
315 | 300002020 | 3.0704.04) ACERO PARA CONCRETO 3.0704.04) B. REFERENCIAS 3.0704.04. F.01. a) Acero de refuerzo en cimentación (3.0704.04.G.03 Y G.01) 02) Limite elástico f'y=4200 kg/cm2. (Corrugada # 3) | kg | 249.49
316 | 300002637 | 3.0704.01 - OBRAS PRELIMINARES 3.0704.01 - B REFERENCIAS 3.0704.01 F.01 e) Relleno de zanjas para cimentaciones, incluyendo acarreos dentro y fuera de la obra (3.0704.01 G.07 Y G.14). 04) Relleno y compactación con material de banco (inerte) compactado al 95% AASHTO en capas no mayores de 20 cm. Incluye: material, maniobras, acarreos, mano de obra, herramienta y equipo. | m3 | 4.36
317 | 300004660 | 3.0704.03) CONCRETO HIDRÁULICO 3.0704.03) B. REFERENCIAS 3.0704.03.F.01.c) Concreto hidráulico en cadenas, castillos y dalas de repartición. Incl. Concreto (3.0704.03.G.07), cimbra no aparente (3.0704.03.G.08) y acero de refuerzo (3.0704.04.g.03 y g.01). Castillo de concreto F'C=200 KG/CM2 DE 15 X 15 CM armado con 4 VARS N°. 3 y estribos N°. 2 @ 20 CM. incluye: suministro de materiales, mano de obra, anclajes necesarios, cimbra común y descimbra. A cualquier altura. | m | 6.4
318 | 300076185 | 3.0704.03) CONCRETO HIDRÁULICO 3.0704.03) B. REFERENCIAS 3.0704.03.F.01.c) Concreto hidráulico en cadenas, castillos y dalas de repartición. Incl. Concreto (3.0704.03.G.07), cimbra no aparente (3.0704.03.G.08) y acero de refuerzo (3.0704.04.g.03 y g.01). 02) Cadena de cerramiento de concreto F'C=200 kg/cm2, de 25 x 15 CM, armada con 4 varillas del N° 3 y estribos del N° 2 a cada 20 cm. Incluye: suministro de materiales, mano de obra, anclajes necesarios, cimbra común y descimbra. A cualquier altura. | m | 12
319 | 300076212 | 3.0704.07.) MUROS 3.0704.07.) B. REFERENCIAS 3.0704.07.F.01.e) Muros de bloques huecos de concreto (3.0704.07 G.01) 01) Muro de block hueco de concreto, 15x20x40 CM asentado con mortero cemento arena prop. 1:4. de 15 CM de espesor acabado común, a plomo, relleno con concreto f'c=150 kg/cm2. Incluye: materiales, mano de obra, acarreos, desperdicios, herramienta, limpiezas y retiro de sobrantes fuera de la obra. a cualquier altura. | m2 | 19.42
320 | 300089420 | Fabricación y colocación de tapa de concreto F´C=150 KG/CM2, armada con varilla No. 3 @ 18 cm en ambos sentidos, de 60x60 cm, con marco y contramarco metálico de ángulo de 2" y 1-1/4". Incluye: material, mano de obra, herramienta y equipo. P.U.O.T. | pza | 1
321 | 300005002 | 3.0704.08.) RECUBRIMIENTOS 3.0704.08.) B. REFERENCIAS 3.0704.08. F.01.a) Aplanado de mortero de cemento-arena en proporción 1:4 (3.0704.08 G.01) 01) Acabado fino en muros. 2 cm de espesor. Incluye zarpeo con mortero cemento-arena proporción 1:4, materiales, mano de obra, remates, emboquillados y perfilado de aristas, a plomo y regla, a cualquier altura. | m2 | 40.82
XIV | XIV | MUEBLES SANITARIOS Y ACCESORIOS
322 | 300011551 | 3.0704.12) INSTALACIONES DE GAS, HIDRÁULICAS Y SANITARIAS. 3.0704.12) B. REFERENCIAS 3.0704.12 - F.01 m) Muebles; incluye accesorios y llaves (3.0704.12 G.01.c). Suministro y colocación de lavabo tipo ovalin para sobreponer en placa de concreto, marca VITROMEX, modelo Violeta, color blanco, Incluye: suministro, contra de rejilla y cespol cromados, alimentador flexible y llave de paso. | pza | 12
323 | 300059202 | 3.0704.12) INSTALACIONES DE GAS, HIDRÁULICAS Y SANITARIAS. 3.0704.12) B. REFERENCIAS 3.0704.12 - F.01 m) Muebles; incluye accesorios y llaves (3.0704.12 G.01.c). Suministro y colocación de lavabo tipo pedestal de la marca VITROMEX modelo JAZMIN color blanco. Incluye: cespol cromado, válvula de control, alimentador flexible y pruebas. P.U.O.T. | pza | 3
324 | 300041311 | Llave economizadora para lavabo marca HELVEX mod. TV-120 o similar en calidad, incluye: suministro, instalación, acarreo, mano de obra, herramienta y equipo. | pza | 15
325 | 300059284 | 3.0704.12) INSTALACIONES DE GAS, HIDRÁULICAS Y SANITARIAS. 3.0704.12) B. REFERENCIAS 3.0704.12 - F.01 m) Muebles; incluye accesorios y llaves (3.0704.12 G.01.c). Suministro y colocación de inodoro VITROMEX modelo Apolo Flux Handi color blanco o similar en calidad completo, con llave de paso, asientos, conexiones, cuello de cera y pruebas. Incluye: material, limpieza, herrajes para su buen funcionamiento, herramienta y equipo. | pza | 6
326 | 300059284 | 3.0704.12) INSTALACIONES DE GAS, HIDRÁULICAS Y SANITARIAS. 3.0704.12) B. REFERENCIAS 3.0704.12 - F.01 m) Muebles; incluye accesorios y llaves (3.0704.12 G.01.c). Suministro y colocación de inodoro VITROMEX modelo Apolo Flux Handi color blanco o similar en calidad completo, con llave de paso, asientos, conexiones, cuello de cera y pruebas. Incluye: material, limpieza, herrajes para su buen funcionamiento, herramienta y equipo. | pza | 18
327 | 300059275 | Fluxómetro de manija para inodoro de 32 mm de diámetro marca HELVEX modelo SD-110-32. Incluye: suministro, instalación, conexión, acarreo, mano de obra, herramienta y pruebas. (P.U.O.T.). | pza | 24
328 | 300011526 | 3.0704.12) INSTALACIONES DE GAS, HIDRÁULICAS Y SANITARIAS. 3.0704.12) B. REFERENCIAS 3.0704.12 - F.01 m) Muebles; incluye accesorios y llaves (3.0704.12 G.01.c). 04) Suministro y colocación de mingitorio de ceramica vitrificada modelo Bocana color blanco completo marca VITROMEX o similar en calidad con spud de baja presion y llave de resorte. Incluye: accesorios y conexiones. | pza | 3
329 | 300059276 | Fluxómetro de manija para mingitorio de 19 mm de diámetro marca HELVEX modelo SD-185-19. Incluye: suministro, instalación, conexión, acarreo, mano de obra, herramienta y pruebas. (P.U.O.T.). | pza | 3
330 | 300041638 | Suministro y colocación de dispensador de papel higiénico marca JOFEL modelo AZUR MINI PH51002. Incluye: material, mano de obra, herramienta, equipo y todo lo necesario para su correcta ejecución. | pza | 24
331 | 300011625 | Suministro y colocación de accesorios de baño (Dispensador de toalla en rollo marca JOFEL o similar en calidad mod. PT51000 palanca matic color blanco). Incluye: material, mano de obra, limpieza, herramienta y equipo. | pza | 8
332 | 300011774 | Suministro y colocación de dispensador de jabón líquido rellenable marca JOFEL modelo AITANA AC70000 color blanco o similar. Incluye: materiales, mano de obra, herramienta, equipo y todo lo necesario para su correcta ejecución. | pza | 15
333 | 300011838 | Suministro y colocación de cesto para papeles vanity de 25.1 X 17.1 X 25.7 cm, 7.70 lts. marca RUBBERMAID o similar en calidad. Incluye: mano de obra, herramienta, y todo lo necesario para su correcta colocación. | pza | 24
334 | 300041083 | Bote de campana cuerpo de lámina de acero cal. 18 acabado en pintura esmaltada a fuego color blanco. Incluye: suministro, acarreo y maniobras. | pza | 6
335 | 300041413 | Suministro y colocación de barras de apoyo para discapacitados Boomerang modelo B-066-S mca. HELVEX o similar en calidad, para sobreponer en muro. Incluye: material, mano de obra, herramienta, acarreos, herrajes y elementos de fijación. | pza | 6
336 | 300088340 | Espejo de 6 mm de espesor, montado en bastidor de madera de pino con marco de aluminio de 120 x 100 cm. Incluye: suministro, colocación, fijación, materiales, acarreo, maniobras, herramienta y equipo. P.U.O.T. | pza | 3
337 | 300088341 | Espejo de 6 mm de espesor, montado en bastidor de madera de pino con marco de aluminio de 145 x 100 cm. Incluye: suministro, colocación, fijación, materiales, acarreo, maniobras, herramienta y equipo. P.U.O.T. | pza | 2
338 | 300039612 | Espejo de 6mm de espesor montado en bastidor de madera de pino con marco de aluminio de 60 x 60 cm. Incluye: suministro, colocación, fijación, materiales, acarreo, maniobras, herramienta y equipo. P.U.O.T. | pza | 3
339 | 300041315 | Espejo de 6 mm de espesor, montado en bastidor de madera de pino con marco de aluminio de 155 x 100 cm. Incluye: suministro, colocación, fijación, materiales, acarreo, maniobras, herramienta y equipo. P.U.O.T. | pza | 1
340 | 300053305 | Puerta para sanitario marca SANILOCK o similar en calidad, modelo estándar 4200 de 61 x 150 cm código 4205-2 acabado esmaltado color blanco antiguo. Incluye: suministro, colocación, fijación, materiales, acarreo, maniobras, herramienta y equipo. P.U.O.T. | pza | 7
341 | 300053306 | Puerta para sanitario marca SANILOCK o similar en calidad, modelo estándar 4200 de 90 x 150 cm código 4205-4 acabado esmaltado color blanco antiguo. Incluye: suministro, colocación, fijación, materiales, acarreo, maniobras, herramienta y equipo. P.U.O.T. | pza | 6
342 | 300053302 | Panel para mingitorio marca SANILOCK o similar en calidad, modelo estándar 4200 de 46 x 120 cm código 4206-0 acabado esmaltado color blanco antiguo. Incluye: suministro, colocación, fijación, materiales, acarreo, maniobras, herramienta y equipo. P.U.O.T. | pza | 3
343 | 300053932 | Panel para sanitario marca SANILOCK o similar en calidad, modelo estándar 4200 de 135 x 150 cm código 4201-6 acabado esmaltado color blanco antiguo. Incluye: suministro, colocación, fijación, materiales, acarreo, maniobras, herramienta y equipo. P.U.O.T. | pza | 10
344 | 300053303 | Panel para sanitario marca SANILOCK o similar en calidad, modelo estándar 4200 de 150 x 150 cm código 4201-4 acabado esmaltado color blanco antiguo. Incluye: suministro, colocación, fijación, materiales, acarreo, maniobras, herramienta y equipo. P.U.O.T. | pza | 3
345 | 300088342 | Pilastra central para sanitario marca SANILOCK o similar en calidad, modelo estándar 4200 de 17 x 180 cm código 4202-3 acabado esmaltado color blanco antiguo. Incluye: suministro, colocación, fijación, materiales, acarreo, maniobras, herramienta y equipo. P.U.O.T. | pza | 4
346 | 300053299 | Pilastra central para sanitario marca SANILOCK o similar en calidad, modelo estándar 4200 de 20 x 180 cm código 4203-4 acabado esmaltado color blanco antiguo. Incluye: suministro, colocación, fijación, materiales, acarreo, maniobras, herramienta y equipo. P.U.O.T. | pza | 2
347 | 300053301 | Pilastra final para sanitario marca SANILOCK o similar en calidad, modelo estándar 4200 de 30 x 180 cm código 4204-6 acabado esmaltado color blanco antiguo. Incluye: suministro, colocación, fijación, materiales, acarreo, maniobras, herramienta y equipo. P.U.O.T. | pza | 5
348 | 300053297 | Pilastra a pared para sanitario marca SANILOCK o similar en calidad, modelo estándar 4200 de 15 x 180 cm código 4202-2 acabado esmaltado color blanco antiguo. Incluye: suministro, colocación, fijación, materiales, acarreo, maniobras, herramienta y equipo. P.U.O.T. | pza | 2
349 | 300059777 | Pilastra final para sanitario marca SANILOCK o similar en calidad, modelo estándar 4200 de 34 x 180 cm código 4202-7 acabado esmaltado color blanco antiguo. Incluye: suministro, colocación, fijación, materiales, acarreo, maniobras, herramienta y equipo. P.U.O.T. | pza | 2
350 | 300088343 | Pilastra a pared para sanitario marca SANILOCK o similar en calidad, modelo estándar 4200 de 30 x 180 cm código 4202-6 acabado esmaltado color blanco antiguo. Incluye: suministro, colocación, fijación, materiales, acarreo, maniobras, herramienta y equipo. P.U.O.T. | pza | 2
351 | 300089421 | Suministro e instalación de estructura de cubierta para recibir lavabos, a base de placas de tablacemento de 1/2", bastidor de PTR de 2"x2" calibre 14 de 3.02 kg/m fijada con taquetes expansores de 3/8"x 6" a cada 40 cm, forrada con recubrimiento cerámico CASTEL Cementi Grigio o similar en calidad, (ver detalle en plano). Incluye: faldones, boleados, cortes, desperdicios, mano de obra, equipo y herramienta. En cualquier nivel, según proyecto. P.U.O.T. | m2 | 4.95
XV | XV | INSTALACIONES ELECTRICAS
XV-1 | XV-1 | PRELIMINARES
352 | 300048858 | EP-1-A.- DEMOLICIONES, DESMONTAJES Y DESMANTELAMIENTOS. Desmantelamiento y cancelación de salida de alumbrado a base de caja galvanizada y tubería Conduit, incluye: desconexión, acarreo de material recuperado hasta el lugar indicado por la supervisión, retiro de cableado, mano de obra especializada, limpieza, maniobras, herramienta y equipo, a cualquier altura. (P.U.O.T.) | sal | 211
353 | 300001042 | EP-1-A.- DEMOLICIONES, DESMONTAJES Y DESMANTELAMIENTOS. Desmantelamiento y cancelación de salida de contacto a base de cajas galvanizadas rectangulares y tubería Conduit, incluye: desconexión, acarreo de material recuperado hasta el lugar indicado por la supervisión, retiro de cableado, mano de obra especializada, limpieza, maniobras, herramienta y equipo, a cualquier altura. (P.U.O.T.) | sal | 115
354 | 300001521 | EP-1-A.- DEMOLICIONES, DESMONTAJES Y DESMANTELAMIENTOS. Desmantelamiento y cancelación de salida de apagador a base de cajas galvanizadas rectangulares y tubería conduit, incluye: desconexión, acarreo de material recuperado hasta el lugar indicado por la supervisión, retiro de cableado, mano de obra especializada, limpieza, maniobras, herramienta y equipo, a cualquier altura. (P.U.O.T.) | sal | 21
355 | 300001073 | EP-1-A.- DEMOLICIONES, DESMONTAJES Y DESMANTELAMIENTOS. Desmontaje y retiro de luminaria existente. Incluye: desconexión de energía eléctrica de la misma, acarreo del material recuperado hasta el lugar indicado por la supervisión, mano de obra, limpieza, maniobras, herramienta y equipo, en cualquier nivel. (P.U.O.T.) | pza | 211
356 | 300001263 | EP-1-A.- DEMOLICIONES, DESMONTAJES Y DESMANTELAMIENTOS. Desmontaje y retiro de contacto existente. Incluye: desconexión, acarreo del material recuperado hasta el lugar indicado por la supervisión, mano de obra, limpieza, maniobras, herramienta y equipo, en cualquier nivel. (P.U.O.T.) | pza | 115
357 | 300072730 | EP-1-A.- DEMOLICIONES, DESMONTAJES Y DESMANTELAMIENTOS. Desmontaje y retiro de apagador existente. Incluye: desconexión, acarreo del material recuperado hasta el lugar indicado por la supervisión, mano de obra, limpieza, maniobras, herramienta y equipo, en cualquier nivel. (P.U.O.T.) | pza | 21
358 | 300072731 | EP-1-A.- DEMOLICIONES, DESMONTAJES Y DESMANTELAMIENTOS. Desmontaje y retiro de tablero de control con interruptores de 1, 2 y 3 polos. Incluye: desconexión, desmantelamiento de instalación eléctrica, limpieza, maniobras y acarreos al lugar de su colocación indicado por la supervisión, equipo, herramienta y mano de obra, a cualquier altura. (P.U.O.T.). | pza | 2
359 | 300071715 | Reubicación de centro de carga existente. Incluye: desmontaje, desconexión de energía eléctrica, acarreo de material recuperado hasta el lugar indicado por la supervisión, colocación, mano de obra, limpieza, maniobras, herramienta y equipo, en cualquier nivel. P.U.O.T. | pza | 1
360 | 300072732 | EP-1-A.- DEMOLICIONES, DESMONTAJES Y DESMANTELAMIENTOS. Desinstalación y retiro de tablero general tipo NBAR630, instalado en muro de acometida exterior. Incluye: desconexión, desmantelamiento de instalación eléctrica, limpieza, maniobras y acarreos al lugar de su colocación indicado por la supervisión, equipo, herramienta y mano de obra, a cualquier altura. (P.U.O.T.). | pza | 1
361 | 300001182 | EP-1-A.- DEMOLICIONES, DESMONTAJES Y DESMANTELAMIENTOS. Desmantelamiento y retiro de arbotante existente. Incluye: acarreo de material recuperado hasta el lugar indicado por la supervisión, mano de obra, limpieza, maniobras, herramienta y equipo, en cualquier nivel. (P.U.O.T.) | pza | 1
362 | 300001183 | EP-1-A.- DEMOLICIONES, DESMONTAJES Y DESMANTELAMIENTOS. Demolición de base de concreto para arbotante. Incluye: maniobras y acarreo dentro y fuera de la obra del material demolido hasta el banco de desperdicio indicado por la supervisión, limpiezas, mano de obra, herramientas y equipo en cualquier nivel. (P.U.O.T.) | pza | 1
363 | 300001437 | EP-1-A.- DEMOLICIONES, DESMONTAJES Y DESMANTELAMIENTOS. Desmontaje y retiro de luminaria de alumbrado existente, colocada en arbotante metálico. Incluye: desconexión de energía eléctrica de la misma, grúas, elevación, acarreo del material recuperado hasta el lugar indicado por la supervisión, mano de obra, limpieza, maniobras, herramienta y equipo, a cualquier altura. P.U.O.T. | pza | 1
364 | 300001412 | EP-1-A.- DEMOLICIONES, DESMONTAJES Y DESMANTELAMIENTOS. Desmantelamiento y retiro de tubería Conduit existente con sus conexiones. Incluye: desconexión, maniobras, flete y acarreo al lugar indicado por la supervisión, equipo de seguridad, instalaciones específicas, herramienta, equipo, mano de obra especializada, a cualquier altura. (P.U.O.T.) | m | 15
365 | 300048482 | EP-1-A.- DEMOLICIONES, DESMONTAJES Y DESMANTELAMIENTOS. Desmantelamiento y retiro de cable de baja tensión tipo THW-LS en calibres del # 6 al # 12. Incluye: desconexión de energía eléctrica, acarreo de material desmantelado hasta el lugar indicado por la supervisión, mano de obra especializada, limpieza, maniobras, herramienta y equipo, a cualquier altura. (P.U.O.T.) | m | 45
XV-2 | XV-2 | NICHO
366 | 300092319 | Construcción de murete para alojar tablero de control, con medidas de 2.70 x 2.30 x 1.50 m, a base de: block de concreto de 15 x 20 x 40 cm; zapata corrida de 15cm de espesor de concreto f'c = 200 kg/cm2 armado con varilla de 3/8" @ 25cm en ambos sentidos; murete de enrase de block relleno con concreto pobre (espesor de 15cm, 2 hiladas); 2 castillos 15 x 15 cm; dala de cerramiento y desplante de 15 x 20 cm, reforzados con 4 var. # 3 y est. # 2 a cada 20 cm; losa de concreto f'c= 200 kg/cm2 de 10cm de espesor, armado con varilla de 3/8" @ 20 cm en ambos sentidos; aplanado con mortero cemento-aren proporción 1:4 y pintura vinílica Vinimex de COMEX o similar por ambos lados; fondo de madera con puerta de dos hojas batientes de lamina, ver plano correspondiente. Incluye: materiales, mano de obra, desperdicios, fletes, acarreos, cimbras, excavaciones, rellenos, limpieza y retiro de sobrantes fuera de la obra, herramienta y todo lo necesario para terminar el trabajo según proyecto. (P.U.O.T.). | pza | 1
XV-3 | XV-3 | INTERRUPTOR PRINCIPAL
XV-3.1 | XV-3.1 | EN SUBESTACION EXISTENTE
367 | 300092320 | 3.0704.13.) INSTALACIONES ELÉCTRICAS 3.0704.13.) B. REFERENCIAS. 3.0704.13 F.01 l) Interruptor termomagnético (3.0704.13 G.04). Suministro e instalación de interruptor termomagnético principal modelo T7813A/800 serie MA800, de 3 polos con ajuste de disparo térmico de 700 amp., en gabinete nema 3R. Incluye conexiones fijación mano de obra materiales y pruebas | pza | 1
XV-4 | XV-4 | SISTEMA DE TIERRAS
368 | 300027356 | Suministro e instalación de bayonetas de puesta a tierra física (3.0m.) formado por una delta de 3 varillas de acero con recubrimiento de cobre tipo copperweld standard de 3.05 m de longitud x 5/8" de diámetro cada una, interconectadas con cable de cobre desnudo semiduro calibre 4/0 AWG, considerando 1.80 m de longitud mínima para su interconexión entre varillas, alojando una varilla en un tubo de concreto tipo albañal de 6" de diámetro como registro para efectuar la medición, misma que no deberá ser mayor de 10 ohms. Incluye: suministro de materiales, excavación, mano de obra especializada, soldadura tipo cadweld, compuesto gem (6 sacos por cada tubo de 6" y 2.40 m de profundidad), material misceláneo, desperdicio, limpieza, acarreos, herramienta y equipo. P.U.O.T. | pza | 1
XV-5 | XV-5 | REGISTROS Y EXCAVACIONES
369 | 300024125 | Suministro y colocación de registro eléctrico prefabricado CFE-TN-RBTB1 de 50 x 80 x 65 cm (De baja tensión en banqueta tipo 1) con tapa de concreto hidráulico, marco de ángulo 1-3/4" x 1-3/4" x 3/16" y contramarco de 2" x 2" x 3/16" con anclas marca PREFAMEX o similar en calidad y duración. Incluye: materiales, mano de obra, herramienta, acarreos, trazo, excavación, relleno, limpiezas y retiro de sobrantes fuera de la obra. | pza | 5
370 | 300092321 | Excavación de zanja de 30x50 cm con cinta señalizadora de advertencia a 20 cm sobre el banco de ductos, para la canalización de los ductos de alimentadores de baja tensión, aplica para cualquier tipo de terreno. Incluye: relleno y compactación del terreno con material de banco, desperdicio, maniobras, acarreos, herramienta y equipo. P.U.O.T. | m | 15
371 | 300092322 | Excavación de zanja de 45x50 cm con cinta señalizadora de advertencia a 20 cm sobre el banco de ductos, para la canalización de los ductos de alimentadores de baja tensión, aplica para cualquier tipo de terreno. Incluye: relleno y compactación del terreno con material de banco, desperdicio, maniobras, acarreos, herramienta y equipo. P.U.O.T. | m | 165
372 | 300026056 | Conector para varilla de tierra, incluye: suministro e instalación, material, mano de obra especializada, acarreo, colocación, conexión, ajustes, maniobras y herramienta. a cualquier altura. p.u.o.t. | pza | 5
373 | 300026057 | Suministro e instalación de varilla de tierra coperwell 5/8 x 10'. incluye: material, acarreo, maniobras, herramienta, mano de obra especializada, conexion y prueba. a cualquier altura. p.u.o.t. | pza | 5
XV-6 | XV-6 | ALIMENTACION A TABLERO "TGD"
XV-6.1 | XV-6.1 | (CUARTO ELECTRICO)
374 | 300092323 | Suministro e instalación de tablero de distribución del tipo I LINE, marca SQUARE D o similar en calidad, equipado con zapatas principales de 800 amp. catalogo ML800102B, tensión operación 220-127 V, capacidad de corriente del sistema de 800 A, sistema trifásico 4 hilos. Incluye: suministro de materiales, mano de obra especializada, conexiones, pruebas, desperdicio, acarreos, maniobras, herramienta y equipo. | pza | 1
375 | 300052550 | 3.0704.13.) INSTALACIONES ELÉCTRICAS 3.0704.13.) B. REFERENCIAS 3.0704.13 F.01 l) Interruptor termomagnético. (3.0704.13 G.04). Suministro e instalación de interruptor marco LAL de 3x350 amp. cat LAL-36350, marca SQUARE D o similar en calidad. Incluye: suministro de materiales, mano de obra especializada, conexiones, pruebas, desperdicio, acarreos, maniobras, herramienta y equipo. | pza | 1
376 | 300062015 | 3.0704.13.) INSTALACIONES ELÉCTRICAS 3.0704.13.) B. REFERENCIAS. 3.0704.13 F.01 l) Interruptor termomagnético (3.0704.13 G.04). Suministro y colocación de interruptor termomagnético 3 Polos 300 Amp., LAL 36300 tipo industrial marca SQUARE D similar en calidad. Incluye: suministro, colocación, pruebas, herramienta y equipo. | pza | 1
377 | 300013651 | 3.0704.13.) INSTALACIONES ELÉCTRICAS 3.0704.13.) B. REFERENCIAS 3.0704.13 F.01 l) Interruptor termomagnético. (3.0704.13 G.04). Suministro e instalación de interruptor termomagnético I-line, 3 polos, 125 A, catalogo HDA36125 600 VCA - 250 VCD, frecuencia nominal 50 - 60 HZ, tensión de aislamiento 690 VCA, cap. interruptiva 18 KA a 230 V.C.A. Marca Square-D o similar en calidad. Incluye: suministro, colocación, pruebas, herramienta y equipo. | pza | 1
378 | 300013813 | 3.0704.13.) INSTALACIONES ELÉCTRICAS 3.0704.13.) B. REFERENCIAS 3.0704.13 F.01 l) Interruptor termomagnético. (3.0704.13 G.04). Suministro e instalación de interruptor termomagnético I-line, 3 polos, 100 A, catalogo HDA36100 600 VCA - 250 VCD, marca Square-D o similar en calidad. Incluye: suministro, colocación, pruebas, herramienta y equipo. | pza | 1
379 | 300013655 | 3.0704.13.) INSTALACIONES ELÉCTRICAS 3.0704.13.) B. REFERENCIAS 3.0704.13 F.01 l) Interruptor termomagnético. (3.0704.13 G.04). Suministro e instalación de interruptor termomagnético I-line, 3 polos, 50 A, catalogo HDA36050 600 VCA - 250 VCD, frecuencia nominal 50 - 60 HZ, tensión de aislamiento 690 VCA, cap. interruptiva 18 KA a 230 V.C.A. Marca Square-D o similar en calidad. Incluye: suministro, colocación, pruebas, herramienta y equipo. | pza | 1
380 | 300075920 | 3.0704.13.) INSTALACIONES ELÉCTRICAS 3.0704.13.) B. REFERENCIAS 3.0704.13 F.01 l) Interruptor termomagnético. (3.0704.13 G.04). Suministro e instalación de interruptor termomagnético I-line, 3 polos, 40 A, catalogo HDA36040 600 VCA - 250 VCD, frecuencia nominal 50 - 60 HZ, tensión de aislamiento 690 VCA, cap. interruptiva 18 KA a 230 V.C.A. marca square-D o similar en calidad. Incluye: suministro, colocación, pruebas, herramienta y equipo. | pza | 1
381 | 300052818 | 3.0704.13.) INSTALACIONES ELÉCTRICAS 3.0704.13.) B. REFERENCIAS 3.0704.13 f.01 l) interruptor termomagnético. (3.0704.13 g.04). Suministro e instalación de interruptor termomagnético, 2 polos, 70 a, catalogo HDA26070, 600 VCA - 250 VCD, frecuencia nominal 50 - 60 hz, tensión de aislamiento 600 VCA, cap. interruptiva 18 KA a 230 VC.A. marca SQUARE-D o similar en calidad y precio. Incluye: materiales y accesorios necesarios para su completa instalación, conexión, pruebas y puesta en marcha. | pza | 1
382 | 300038246 | Suministro e instalación de banco de ductos tipo P3A con ducto PAD de 102 mm de diámetro color naranja, consta de: tres tubos de polietileno de alta densidad de 102 mm de diámetro, excavación de zanja por medios manuales o mecánicos según se requiera, vaciado en concreto en banco de ducto, relleno y compactado, de acuerdo a normas CFE. Incluye : materiales, conexiones, mano de obra especializada, herramienta, flete, acarreos, maniobras, pruebas, trazo, excavación y relleno, P.U.O.T. | m | 170
383 | 300024075 | 3.0704.13) INSTALACIONES ELECTRICAS 3.0704.13) B. REFERENCIAS 3.0704.13 F.01 d) Tubería y conexiones metálicas conduit galvanizada pared gruesa con rosca; visible; para alimentaciones. Incluye: cajas de registro y conexión (3.0704.13.G.02) 08) Suministro e instalación de tubo conduit galv. p.g. de 102mm, incluye: material, mano de obra, herramienta, acarreo, pruebas, conexiones (roscas, codo y cople, niple, conector). | m | 6
384 | 300014035 | E.P. 12-E Suministro y colocación de tubería CONDUIT y/o piezas especiales de fierro galvanizado pared gruesa. (P.U.O.T.) 35) Monitor fundido o troquelado galvanizado de 102 mm de diámetro. | pza | 6
385 | 300014044 | E.P. 12-E Suministro y colocación de tubería CONDUIT y/o piezas especiales de fierro galvanizado pared gruesa. (P.U.O.T.) 44) Contratuerca fundida o troquelada galvanizado de 102 mm de diámetro. | pza | 6
386 | 300046479 | Suministro e instalación de cable de aluminio calibre 500 KCM monopolar en aluminio XHHW-LS, para baja tensión para fases, marca VIAKON o similar en calidad. Incluye: suministro de materiales, mano de obra especializada, conexiones, desperdicio, acarreos, maniobras, herramienta y equipo. | m | 2100
387 | 300025094 | Suministro y colocación de cable de cobre desnudo (DSD) semiduro cal. No.1/0 mca. CONDUMEX o similar en calidad. Incluye: materiales, mano de obra, conexión, maniobras, herramienta y equipo. En cualquier nivel. P.U.O.T. | m | 520
XV-7 | XV-7 | ALIMENTACION A TABLERO "A"
388 | 300052543 | Suministro e instalación de tablero de distribución y alumbrado marca SQUARE D o similar en calidad, tipo NQ en gabinete montado en muro, catalogo NQ304L100S, zapatas principales en lámina nema 1, color gris, tensión operación 127-220 V, capacidad de corriente del sistema de 100 A, sistema trifásico 4 hilos. Incluye: suministro de materiales, mano de obra especializada, conexiones, pruebas, desperdicio, acarreos, maniobras, herramienta y equipo. | pza | 1
389 | 300013064 | 3.0704.13.) INSTALACIONES ELÉCTRICAS 3.0704.13.) B. REFERENCIAS. 3.0704.13 F.01 l) Interruptor termomagnético (3.0704.13 G.04). 01) DE 1 POLO, 120 V.C.A., 15 A 50 AMPS, TIPO Q0, MCA. SQUARE- D o similar en calidad. Incluye: suministro, colocación, pruebas, herramienta y equipo. | pza | 22
390 | 300024535 | Suministro e instalación de poliducto de alta densidad para uso pesado de 41 mm de diámetro. Incluye: suministro de materiales, mano de obra especializada, conexiones (monitor, contratuerca, coples, codos, etc.), desperdicio, acarreos, maniobras, herramienta y equipo. P.U.O.T. | m | 28
391 | 300024071 | 3.0704.13) INSTALACIONES ELECTRICAS 3.0704.13) B. REFERENCIAS 3.0704.13 F.01 d) Tuberia y conexiones metálicas conduit galvanizada pared gruesa con rosca; visible; para alimentaciones. Incluye: cajas de registro y conexión (3.0704.13.G.02) 04) Suministro e instalación de tubo conduit galv. p.g. de 41mm, incluye: material, mano de obra, herramienta, acarreo, pruebas, conexiones (roscas, codo y cople, niple, conector). | m | 21
392 | 300075583 | Suministro e instalación de monitor y contratuerca en fierro galvanizado (conector) de 41 mm. Incluye: material, mano de obra, herramienta y limpieza. P.U.O.T. | pza | 2
393 | 300052680 | Suministro e instalación de cable de aluminio calibre 2 AWG monopolar en aluminio XHHW-LS, para baja tensión para fases, marca Viakon o similar en calidad. Incluye: suministro de materiales, mano de obra especializada, conexiones, desperdicio, acarreos, maniobras, herramienta y equipo. | m | 240
394 | 300025089 | Suministro y colocación de cable de cobre desnudo (DSD) semiduro cal. No.10 mca. CONDUMEX o similar en calidad. incluye: materiales, mano de obra, conexión, maniobras, herramienta y equipo. En cualquier nivel. P.U.O.T. | m | 60
XV-8 | XV-8 | SALIDAS ELÉCTRICAS DE ALUMBRADO
395 | 300013822 | 3.0704.13.) INSTALACIONES ELÉCTRICAS 3.0704.13.) B. REFERENCIAS. 3.0704.13.F.01 a) Salida de centro, contacto monofásico, trifásico y arbotante con tubería CONDUIT. Incluye cajas de registro, conexión, conductores TW y apagadores (3.0704.13.G.01) 01) Salida para alumbrado, por losa, muro ó piso, con tubería CONDUIT DE FO. GALV. Pared delgada, caja o chalupa galvanizada, cable THW-LS 75°C marca CONDUMEX o similar en calidad, (no inc. apagador), con diámetros y calibres especificados en proyecto, soportería y accesorios, a cualquier altura. Incluye: materiales, mano de obra especializada, pruebas, materiales misceláneos, acarreos, fletes, desperdicios, herramienta y equipo. | sal | 354
396 | 300013823 | Suministro e instalación de apagador sencillo marca Square-D o similar, línea Lunare de 10 a. 127 v. catalogo M51011-HC, incluye tapa M59101-HC. Incluye: materiales, mano de obra especializada, material misceláneo, desperdicio, maniobras, conexiones, flete, acarreos, herramienta y equipo. | pza | 25
397 | 300013823 | Suministro e instalación de apagador sencillo marca Square-D o similar, línea Lunare de 10 a. 127 v. catalogo M51011-HC, incluye tapa M59101-HC. Incluye: materiales, mano de obra especializada, material misceláneo, desperdicio, maniobras, conexiones, flete, acarreos, herramienta y equipo. | pza | 6
XV-9 | XV-9 | LUMINARIOS
398 | 300043681 | 3.0704.13.) INSTALACIONES ELÉCTRICAS 3.0704.13.) B. REFERENCIAS. 3.0704.13.F.01. o) Unidades de alumbrado (3.0704.13.G.04) Suministro y colocación de luminaria a sobreponer en muro del tipo emergencia R1 catalogo P33273-36, con dos lamparas de halogeno 2x5.4 W a 127 V, 90 mininutos de respaldo, mca. Sylvania o similar. Incluye: materiales, mano de obra especializada, material misceláneo, conexiones, pruebas, acarreos, fletes, desperdicios, herramienta y equipo. | pza | 23
399 | 300087572 | 3.0704.13.) INSTALACIONES ELÉCTRICAS 3.0704.13.) B. REFERENCIAS. 3.0704.13.F.01. o) Unidades de alumbrado (3.0704.13.G.04) Suministro y colocación de luminaria a sobreponer en losa, modelo LITEPAD catalogo RE1092BBNB, lámpara LED de 18 watts, 127V, marca CONSTRULITA o similar en calidad. Incluye: materiales, mano de obra especializada, material misceláneo, conexiones, pruebas, acarreos, fletes, desperdicios, herramienta y equipo. | pza | 29
400 | 300087573 | 3.0704.13.) INSTALACIONES ELÉCTRICAS 3.0704.13.) B. REFERENCIAS. 3.0704.13.F.01. o) Unidades de alumbrado (3.0704.13.G.04) Suministro y colocación de luminaria para empotrar en falso plafón, modelo LITEPAD catalogo RE1096BBNB, lámpara LED de 12 watts, 127V, marca CONSTRULITA o similar en calidad. Incluye: materiales, mano de obra especializada, material misceláneo, conexiones, pruebas, acarreos, fletes, desperdicios, herramienta y equipo. | pza | 22
401 | 300087574 | 3.0704.13.) INSTALACIONES ELÉCTRICAS 3.0704.13.) B. REFERENCIAS. 3.0704.13.F.01. o) Unidades de alumbrado (3.0704.13.G.04) Suministro y colocación de luminaria para empotrar en losa bote integral, modelo DOWNLED MEDIUM catalogo CO1209BBNB, lámpara LED de 9 watts, 127V, marca CONSTRULITA o similar en calidad. Incluye: materiales, mano de obra especializada, material misceláneo, conexiones, pruebas, acarreos, fletes, desperdicios, herramienta y equipo. | pza | 4
402 | 300087575 | 3.0704.13.) INSTALACIONES ELÉCTRICAS 3.0704.13.) B. REFERENCIAS. 3.0704.13.F.01. o) Unidades de alumbrado (3.0704.13.G.04) Suministro y colocación de luminaria para empotrar en falso plafón, modelo UP LIGHT RED catalogo OU3058NBFA, IP-65, lámpara LED de 11 watts, 127V, marca CONSTRULITA o similar en calidad. Incluye: materiales, mano de obra especializada, material misceláneo, conexiones, pruebas, acarreos, fletes, desperdicios, herramienta y equipo. | pza | 19
403 | 300087576 | 3.0704.13.) INSTALACIONES ELÉCTRICAS 3.0704.13.) B. REFERENCIAS. 3.0704.13.F.01. o) Unidades de alumbrado (3.0704.13.G.04) Suministro y colocación de luminaria para empotrar en piso, tipo FRAFATA catalogo OU3072NBFA, lámpara LED de 12 watts, 127/220V, marca CONSTRULITA o similar en calidad. Incluye: materiales, mano de obra especializada, material misceláneo, conexiones, pruebas, acarreos, fletes, desperdicios, herramienta y equipo. | pza | 4
404 | 300087577 | 3.0704.13.) INSTALACIONES ELÉCTRICAS 3.0704.13.) B. REFERENCIAS. 3.0704.13.F.01. o) Unidades de alumbrado (3.0704.13.G.04) Suministro y colocación de luminaria para empotrar en piso, tipo MINIPOSTE catalogo OU9085GBNB, lámpara LED de 14 watts, 127V, marca TECNO LITE o similar en calidad. Incluye: materiales, mano de obra especializada, material misceláneo, conexiones, pruebas, acarreos, fletes, desperdicios, herramienta y equipo. | pza | 6
405 | 300087578 | 3.0704.13.) INSTALACIONES ELÉCTRICAS 3.0704.13.) B. REFERENCIAS. 3.0704.13.F.01. o) Unidades de alumbrado (3.0704.13.G.04) Suministro y colocación de luminaria para empotrar en falso plafón, modelo OPTICA EUROPEA M2 DE LOUVER catalogo OF1022BBFA, lámpara LED de 3x10 watts, 127V, marca CONSTRULITA o similar en calidad. Incluye: materiales, mano de obra especializada, material misceláneo, conexiones, pruebas, acarreos, fletes, desperdicios, herramienta y equipo. | pza | 167
406 | 300087579 | 3.0704.13.) INSTALACIONES ELÉCTRICAS 3.0704.13.) B. REFERENCIAS. 3.0704.13.F.01. o) Unidades de alumbrado (3.0704.13.G.04) Suministro y colocación de luminaria para empotrar en falso plafón, modelo PRISMATICO catalogo OF1008BBFA, lámpara LED de 3x10 watts, 127V, marca CONSTRULITA o similar en calidad. Incluye: materiales, mano de obra especializada, material misceláneo, conexiones, pruebas, acarreos, fletes, desperdicios, herramienta y equipo. | pza | 76
407 | 300087580 | 3.0704.13.) INSTALACIONES ELÉCTRICAS 3.0704.13.) B. REFERENCIAS. 3.0704.13.F.01. o) Unidades de alumbrado (3.0704.13.G.04) Suministro y colocación de luminario indicador de "salida" a suspender en losa, catalogo CO6315BVEL, lámpara LED de 3 watts, 127V, marca CONSTRULITA o similar en calidad. Incluye: materiales, mano de obra especializada, material misceláneo, conexiones, pruebas, acarreos, fletes, desperdicios, herramienta y equipo. | pza | 4
XV-10 | XV-10 | ALIMENTACION A TABLERO "B"
408 | 300075265 | Suministro e instalación de un centro de carga del tipo NQ marca SQUARE-D o similar en calidad, equipado con zapatas principales de 225 amp. catalogo NQ544L225S, para sobreponer en muro, tensión operación 220-127 V, capacidad de corriente del sistema de 225 A, sistema trifásico 4 hilos. Incluye: suministro de materiales, mano de obra especializada, conexiones, pruebas, desperdicio, acarreos, maniobras, herramienta y equipo. | pza | 1
409 | 300013064 | 3.0704.13.) INSTALACIONES ELÉCTRICAS 3.0704.13.) B. REFERENCIAS. 3.0704.13 F.01 l) Interruptor termomagnético (3.0704.13 G.04). 01) DE 1 POLO, 120 V.C.A., 15 A 50 AMPS, TIPO Q0, MCA. SQUARE- D o similar en calidad. Incluye: suministro, colocación, pruebas, herramienta y equipo. | pza | 29
410 | 300013065 | 3.0704.13.) INSTALACIONES ELÉCTRICAS 3.0704.13.) B. REFERENCIAS. 3.0704.13 F.01 l) Interruptor termomagnético (3.0704.13 G.04). 02) DE 2 POLOS, 120/220 V.C.A., 15 A 50 AMPERES, TIPO Q0, MCA. SQUARE- D o similar. Incluye: suministro, colocación, pruebas, herramienta y equipo. | pza | 6
411 | 300013066 | 3.0704.13.) INSTALACIONES ELÉCTRICAS 3.0704.13.) B. REFERENCIAS. 3.0704.13 F.01 l) Interruptor termomagnético (3.0704.13 G.04). 03) DE 3 POLOS, 120/220 V.C.A., 15 A 50 AMPERES, TIPO Q0, MCA. SQUARE- D o similar en calidad. Incluye: suministro, colocación, pruebas, herramienta y equipo. | pza | 1
412 | 300024525 | Suministro e instalación de poliducto de alta densidad para uso pesado de 78 mm de diámetro. Incluye: suministro de materiales, mano de obra especializada, conexiones (monitor, contratuerca, coples, codos, etc.), pruebas, desperdicio, acarreos, maniobras, herramienta y equipo. P.U.O.T. | m | 29
413 | 300024074 | 3.0704.13) INSTALACIONES ELECTRICAS 3.0704.13) B. REFERENCIAS 3.0704.13 F.01 d) Tubería y conexiones metálicas conduit galvanizada pared gruesa con rosca; visible; para alimentaciones. Incluye: cajas de registro y conexión (3.0704.13.G.02) 07) Suministro e instalación de tubo conduit galv. p.g. de 78mm, incluye: material, mano de obra, herramienta, acarreo, pruebas, conexiones (roscas, codo y cople, niple, conector). | m | 22
414 | 300052546 | Suministro e instalación de monitor y contratuerca de fierro galvanizado de 78 mm de diámetro para la interconexión de tableros. Incluye: material, mano de obra, herramienta y equipo. | pza | 2
415 | 300075114 | Suministro e instalación de cable de aluminio suave a 75º C calibre 3/0 AWG monopolar en aluminio XHHW-LS, para baja tensión para fases y neutro, marca VIAKOM o similar en calidad. Incluye: suministro de material, mano de obra especializada, conexiones, desperdicio, acarreos, maniobras, herramienta y equipo. | m | 240
416 | 300025091 | Suministro y colocación de cable de cobre desnudo (DSD) semiduro cal. No.6 mca. CONDUMEX o similar en calidad. incluye: materiales, mano de obra, conexión, maniobras, herramienta y equipo. En cualquier nivel. P.U.O.T. | m | 60
XV-11 | XV-11 | SALIDAS ELÉCTRICAS DE CONTACTOS NORMALES
417 | 300013816 | 3.0704.13.) INSTALACIONES ELÉCTRICAS 3.0704.13.) B. REFERENCIAS. 3.0704.13.F.01 a) Salida de centro, contacto monofásico, trifásico y arbotante con tubería CONDUIT. Incluye cajas de registro, conexión, conductores TW y apagadores. (3.0704.13.G.01) 01) Salida para contacto doble polarizado, por losa, muro o piso, con tubería de poliducto de alta densidad, cable THW-LS 75°C marca CONDUMEX o similar en calidad y caja galvanizada, tierra física 127 V, 15 A, (no inc. el contacto), con diámetros y calibres especificados en proyecto, a cualquier altura, ranurado. Incluye: materiales, mano de obra especializada, soportería, pruebas, materiales misceláneos, acarreos, fletes, desperdicios, herramienta y equipo. | sal | 143
418 | 300013817 | Suministro y colocación de contacto doble polarizado 127 v, 15 amp. grado comercial 2P+T, marca Legrand o similar, color blanco cat. CR15-W con placa cat TP8-W. Incluye: materiales, mano de obra especializada, material misceláneo, desperdicio, maniobras, conexiones, flete, acarreos, herramienta y equipo. | pza | 123
419 | 300013818 | Suministro y colocación de contacto doble polarizado 127 v, 15 amp. grado comercial/industrial, falla a tierra 2P+T, marca Legrand o similar, color blanco cat. 1595-W, con placa cat. TP26-W. Incluye: materiales, mano de obra especializada, material misceláneo, desperdicio, maniobras, conexiones, flete, acarreos, herramienta y equipo. | pza | 17
420 | 300071968 | Suministro e instalación de contactado doble polarizado 127 v, 15 amp. grado comercial, 2P+T, marca LEGRAND o similar en calidad y precio, color blanco cat. CR15-W, para instalarse en piso ahogado en concreto en caja metálica marca WIREMOLD serie Omnibox o similar en calidad y precio. Incluye: caja metálica de piso ajustable de una cavidad (880M1), marco de montaje en bronce para una cavidad (817B) y placa de activación para contacto dúplex en bronce con tapas abatibles; material, mano de obra especializada, material misceláneo, desperdicio, maniobras, conexiones, herramienta, equipo y pruebas. P.U.O.T. | pza | 3
XV-12 | XV-12 | SALIDAS ELÉCTRICAS ESPECIALES
421 | 300081377 | Suministro e instalación de secador de manos a instalarse en muro, marca BOBRICK o similar en calidad, con cubierta de una sola pieza fabricado en plástico moldeado color gris, equipado con sensor de manos, modelo B-710E, 1500 watts a 220 volts. Incluye: material, mano de obra, limpieza, herramienta y equipo. P.U.O.T. | pza | 6
XV-13 | XV-13 | ALIMENTACION A TABLERO "REG"
422 | 300075070 | Suministro e instalación de tablero de distribución y alumbrado marca SQUARE D o similar en calidad, tipo NQ en gabinete montado en muro, catalogo NQ424L225S, zapatas principales en lámina nema 1, color gris, tensión operación 127-220 V, capacidad de corriente del sistema de 225 A, sistema trifásico 4 hilos. Incluye: suministro de materiales, mano de obra especializada, conexiones, pruebas, desperdicio, acarreos, maniobras, herramienta y equipo. | pza | 1
423 | 300013064 | 3.0704.13.) INSTALACIONES ELÉCTRICAS 3.0704.13.) B. REFERENCIAS. 3.0704.13 F.01 l) Interruptor termomagnético (3.0704.13 G.04). 01) DE 1 POLO, 120 V.C.A., 15 A 50 AMPS, TIPO Q0, MCA. SQUARE- D o similar en calidad. Incluye: suministro, colocación, pruebas, herramienta y equipo. | pza | 30
424 | 300046546 | Suministro e instalación de poliducto de alta densidad para uso pesado de 63 mm de diámetro. Incluye: suministro de materiales, mano de obra especializada, conexiones (monitor, contratuerca, coples, codos, etc.), desperdicio, acarreos, maniobras, herramienta y equipo. P.U.O.T. | m | 30
425 | 300013968 | 3.0704.13) INSTALACIONES ELECTRICAS 3.0704.13) B. REFERENCIAS 3.0704.13 F.01 d) Tubería y conexiones metálicas conduit galvanizada pared gruesa con rosca; visible; para alimentaciones. Incluye: cajas de registro y conexión (3.0704.13.G.02) 06.a) Suministro e instalación de tubo conduit galv. p.g. de 63mm, incluye: material, mano de obra, herramienta, acarreo, pruebas, conexiones (roscas, coples, niples, conectores). | m | 22
426 | 300071599 | Suministro e instalación de monitor y contratuerca de fierro galvanizado (conector) de 63 mm de diámetro para la interconexión de tableros. Incluye: material, mano de obra, herramienta, acarreo y equipo. | pza | 2
427 | 300075114 | Suministro e instalación de cable de aluminio suave a 75º C calibre 3/0 AWG monopolar en aluminio XHHW-LS, para baja tensión para fases y neutro, marca VIAKOM o similar en calidad. Incluye: suministro de material, mano de obra especializada, conexiones, desperdicio, acarreos, maniobras, herramienta y equipo. | m | 240
428 | 300025090 | Suministro y colocación de cable de cobre desnudo (DSD) semiduro cal. No.8 mca. CONDUMEX o similar en calidad. incluye: materiales, mano de obra, conexión, maniobras, herramienta y equipo. En cualquier nivel. P.U.O.T. | m | 60
429 | 300038707 | Suministro, colocación y conexión de un regulador o acondicionador electrónico de línea trifásico de 30 KVA, tres fases + neutro + tierra física 220/127 V, frecuencia 60 hz modelo LAN-330 marca VOGAR o similar, incluye: materiales, mano de obra especializada, material misceláneo, conexiones, pruebas, acarreos, fletes, desperdicios, herramienta y equipo. | pza | 1
XV-14 | XV-14 | SALIDAS ELÉCTRICAS DE CONTACTOS REGULADOS
430 | 300038280 | 3.0704.13.) INSTALACIONES ELÉCTRICAS 3.0704.13.) B. REFERENCIAS. 3.0704.13.F.01 a) Salida de centro, contacto monofásico, trifásico y arbotante con tubería CONDUIT. Incluye cajas de registro, conexión, conductores TW y apagadores. (3.0704.13.G.01) 01) Salida para contacto doble polarizado (regulado), por losa, muro o piso, con tubería de poliducto de alta densidad, cable THW-LS 75°C marca CONDUMEX o similar en calidad y caja rectangular galvanizada, tierra física 127 V, 15 A, (no inc. el contacto), con diámetros y calibres especificados en proyecto, a cualquier altura, ranurado. Incluye: materiales, mano de obra especializada, soportería, pruebas, materiales misceláneos, acarreos, fletes, desperdicios, herramienta y equipo. | sal | 88
431 | 300087581 | Suministro de contactado doble polarizado 127 V, 15 amp. grado comercial regulado, marca legrand o similar, color rojo cat. 8200-red. Incluye: placa catalogo tp8-red, 2p+t15, materiales, mano de obra, conexiones, fijación, ranurado, pruebas, acarreos, desperdicios, herramienta y equipo. P.U.O.T. | pza | 84
432 | 300087582 | Suministro e instalación de contactado doble polarizado regulado 127 v, 15 amp. grado comercial, 2P+T, marca LEGRAND o similar en calidad, color naranja cat. IG5262, para instalarse en piso ahogado en concreto en caja metálica marca WIREMOLD serie Omnibox o similar en calidad. Incluye: caja metálica de piso ajustable de una cavidad (880M1), marco de montaje en bronce para una cavidad (817B) y placa de activación para contacto dúplex en bronce con tapas abatibles; material, mano de obra especializada, material misceláneo, desperdicio, maniobras, conexiones, herramienta, equipo y pruebas. P.U.O.T. | pza | 2
433 | 300087583 | Suministro de contactado doble polarizado marca LEGRAND cat. IG5262, para tablero regulado, ensamblado en caja color negra a empotrar en mesa de sala de juntas, precableado y hasta 2 JACKS TRACJACK catalogo KP9999RT, a operar a 127 v., marca WIREMOLD o similar en calidad. Incluye: material, mano de obra especializada, material misceláneo, desperdicio, maniobras, conexiones, herramienta, equipo y pruebas. P.U.O.T. | pza | 2
XV-15 | XV-15 | ALIMENTACION A TABLERO "SITE"
XV-15.1 | XV-15.1 | DEPENDIENTE DEL TABLERO "B"
434 | 300043643 | Suministro e instalación de centro de carga denominado "SITE" Square D o simlar en calidad, tipo QOD en gabinete empotrado en muro, catalogo QO312L125GRB, en lámina nema 1, color gris, tensión operación 127-220V, capacidad de corriente del sistema de 125 A, sistema trifásico 4 hilos, zapatas principales de 125 A. De 3P. Incluye: suministro de materiales, mano de obra especializada, conexiones, pruebas, desperdicio, acarreos, maniobras, herramienta y equipo. | pza | 1
435 | 300013064 | 3.0704.13.) INSTALACIONES ELÉCTRICAS 3.0704.13.) B. REFERENCIAS. 3.0704.13 F.01 l) Interruptor termomagnético (3.0704.13 G.04). 01) DE 1 POLO, 120 V.C.A., 15 A 50 AMPS, TIPO Q0, MCA. SQUARE- D o similar en calidad. Incluye: suministro, colocación, pruebas, herramienta y equipo. | pza | 4
436 | 300075142 | Suministro e instalación de poliducto de alta densidad para uso pesado de 35 mm de diámetro. Incluye: suministro de materiales, mano de obra especializada, conexiones (monitor, contratuerca, coples, codos, etc.), desperdicio, acarreos, maniobras, herramienta y equipo. P.U.O.T. | m | 8
437 | 300024070 | 3.0704.13) INSTALACIONES ELECTRICAS 3.0704.13) B. REFERENCIAS 3.0704.13 F.01 d) Tuberia y conexiones metálicas conduit galvanizada pared gruesa con rosca; visible; para alimentaciones. Incluye: cajas de registro y conexión (3.0704.13.G.02) 03) Suministro e instalación de tubo conduit galv. p.g. de 35mm, incluye: material, mano de obra, herramienta, acarreo, pruebas, conexiones (roscas, codo y cople, niple, conector). | m | 2
438 | 300052544 | Suministro e instalación de monitor y contratuerca de fierro galvanizado de 35 mm de diámetro para la interconexión de tableros. Incluye: material, mano de obra, herramienta y equipo. | pza | 2
439 | 300024045 | 3.0704.13) INSTALACIONES ELECTRICAS 3.0704.13) B. REFERENCIAS 3.0704.13 F.01 e) Conductores de cobre tipo THW, con forro; incluye empalmes.. (3.0704.13 G.02) 01) Cable de cobre tipo THW-LS 75 °C calibre AWG # 8, marca CONDUMEX o similar en calidad. Incluye: suministro, mano de obra especializada, conexión y prueba. | m | 30
440 | 300025089 | Suministro y colocación de cable de cobre desnudo (DSD) semiduro cal. No.10 mca. CONDUMEX o similar en calidad. incluye: materiales, mano de obra, conexión, maniobras, herramienta y equipo. En cualquier nivel. P.U.O.T. | m | 7
XV-16 | XV-16 | ALIMENTACION A TABLERO "AIR-1"
441 | 300075067 | Suministro e instalación de tablero de distribución del tipo I- line marca Square D o similar en calidad, equipado con zapatas principales de 400 amp. Catalogo ML400161B, tensión operación 220-127 V, capacidad de corriente del sistema de 400 A, sistema trifásico 4 hilos, Incluye: suministro de materiales, mano de obra especializada, conexiones, pruebas, desperdicio, acarreos, maniobras, herramienta y equipo. | pza | 1
442 | 300038266 | 3.0704.13.) INSTALACIONES ELÉCTRICAS 3.0704.13.) B. REFERENCIAS. 3.0704.13 F.01 l) Interruptor termomagnético (3.0704.13 G.04). Suministro e instalación de interruptor termomagnético marco HDA de 2x50 amp. Cat HDA-26050, marca Square-D o similar, incluye: suministro de materiales, mano de obra especializada, conexiones, pruebas, desperdicio, acarreos, maniobras, herramienta y equipo. | pza | 3
443 | 300038270 | 3.0704.13.) INSTALACIONES ELÉCTRICAS 3.0704.13.) B. REFERENCIAS. 3.0704.13 F.01 l) Interruptor termomagnético (3.0704.13 G.04). Suministro e instalación de interruptor termomagnético marco HDA de 2x40 amp. Cat HDA-26040, marca Square-D o similar, incluye: suministro de materiales, mano de obra especializada, conexiones, pruebas, desperdicio, acarreos, maniobras, herramienta y equipo. | pza | 2
444 | 300038265 | 3.0704.13.) INSTALACIONES ELÉCTRICAS 3.0704.13.) B. REFERENCIAS. 3.0704.13 F.01 l) Interruptor termomagnético (3.0704.13 G.04). Suministro e instalación de interruptor termomagnético marco HDA de 2x20 amp. Cat HDA-26020, marca Square-D o similar, incluye: suministro de materiales, mano de obra especializada, conexiones, pruebas, desperdicio, acarreos, maniobras, herramienta y equipo. | pza | 11
445 | 300024525 | Suministro e instalación de poliducto de alta densidad para uso pesado de 78 mm de diámetro. Incluye: suministro de materiales, mano de obra especializada, conexiones (monitor, contratuerca, coples, codos, etc.), pruebas, desperdicio, acarreos, maniobras, herramienta y equipo. P.U.O.T. | m | 20
446 | 300024074 | 3.0704.13) INSTALACIONES ELECTRICAS 3.0704.13) B. REFERENCIAS 3.0704.13 F.01 d) Tubería y conexiones metálicas conduit galvanizada pared gruesa con rosca; visible; para alimentaciones. Incluye: cajas de registro y conexión (3.0704.13.G.02) 07) Suministro e instalación de tubo conduit galv. p.g. de 78mm, incluye: material, mano de obra, herramienta, acarreo, pruebas, conexiones (roscas, codo y cople, niple, conector). | m | 85
447 | 300052546 | Suministro e instalación de monitor y contratuerca de fierro galvanizado de 78 mm de diámetro para la interconexión de tableros. Incluye: material, mano de obra, herramienta y equipo. | pza | 4
448 | 300071592 | Suministro e instalación de cable de aluminio calibre 250 KCM monopolar en aluminio XHHW-LS, para baja tensión para fases, marca VIAKON o similar en calidad. Incluye: suministro de materiales, mano de obra especializada, conexiones, desperdicio, acarreos, maniobras, herramienta y equipo. | m | 360
449 | 300025092 | Suministro y colocación de cable de cobre desnudo (DSD) semiduro cal. no.4 mca. CONDUMEX o similar en calidad. incluye: materiales, mano de obra, conexión, maniobras, herramienta y equipo. En cualquier nivel. P.U.O.T. | m | 120
XV-17 | XV-17 | ALIMENTACION A TABLERO "AIR-2"
450 | 300075067 | Suministro e instalación de tablero de distribución del tipo I- line marca Square D o similar en calidad, equipado con zapatas principales de 400 amp. Catalogo ML400161B, tensión operación 220-127 V, capacidad de corriente del sistema de 400 A, sistema trifásico 4 hilos, Incluye: suministro de materiales, mano de obra especializada, conexiones, pruebas, desperdicio, acarreos, maniobras, herramienta y equipo. | pza | 1
451 | 300038266 | 3.0704.13.) INSTALACIONES ELÉCTRICAS 3.0704.13.) B. REFERENCIAS. 3.0704.13 F.01 l) Interruptor termomagnético (3.0704.13 G.04). Suministro e instalación de interruptor termomagnético marco HDA de 2x50 amp. Cat HDA-26050, marca Square-D o similar, incluye: suministro de materiales, mano de obra especializada, conexiones, pruebas, desperdicio, acarreos, maniobras, herramienta y equipo. | pza | 4
452 | 300038270 | 3.0704.13.) INSTALACIONES ELÉCTRICAS 3.0704.13.) B. REFERENCIAS. 3.0704.13 F.01 l) Interruptor termomagnético (3.0704.13 G.04). Suministro e instalación de interruptor termomagnético marco HDA de 2x40 amp. Cat HDA-26040, marca Square-D o similar, incluye: suministro de materiales, mano de obra especializada, conexiones, pruebas, desperdicio, acarreos, maniobras, herramienta y equipo. | pza | 1
453 | 300038268 | 3.0704.13.) INSTALACIONES ELÉCTRICAS 3.0704.13.) B. REFERENCIAS. 3.0704.13 F.01 l) Interruptor termomagnético (3.0704.13 G.04). Suministro e instalación de interruptor termomagnético marco HDA de 2x30 amp. Cat HDA-26030, marca Square-D o similar, incluye: suministro de materiales, mano de obra especializada, conexiones, pruebas, desperdicio, acarreos, maniobras, herramienta y equipo. | pza | 2
454 | 300038265 | 3.0704.13.) INSTALACIONES ELÉCTRICAS 3.0704.13.) B. REFERENCIAS. 3.0704.13 F.01 l) Interruptor termomagnético (3.0704.13 G.04). Suministro e instalación de interruptor termomagnético marco HDA de 2x20 amp. Cat HDA-26020, marca Square-D o similar, incluye: suministro de materiales, mano de obra especializada, conexiones, pruebas, desperdicio, acarreos, maniobras, herramienta y equipo. | pza | 5
455 | 300038264 | 3.0704.13.) INSTALACIONES ELÉCTRICAS 3.0704.13.) B. REFERENCIAS. 3.0704.13 F.01 l) Interruptor termomagnético (3.0704.13 G.04). Suministro e instalación de interruptor termomagnético marco HDA de 2x15 amp. Cat HDA-26015, marca Square-D o similar, incluye: suministro de materiales, mano de obra especializada, conexiones, pruebas, desperdicio, acarreos, maniobras, herramienta y equipo. | pza | 10
456 | 300024525 | Suministro e instalación de poliducto de alta densidad para uso pesado de 78 mm de diámetro. Incluye: suministro de materiales, mano de obra especializada, conexiones (monitor, contratuerca, coples, codos, etc.), pruebas, desperdicio, acarreos, maniobras, herramienta y equipo. P.U.O.T. | m | 32
457 | 300024074 | 3.0704.13) INSTALACIONES ELECTRICAS 3.0704.13) B. REFERENCIAS 3.0704.13 F.01 d) Tubería y conexiones metálicas conduit galvanizada pared gruesa con rosca; visible; para alimentaciones. Incluye: cajas de registro y conexión (3.0704.13.G.02) 07) Suministro e instalación de tubo conduit galv. p.g. de 78mm, incluye: material, mano de obra, herramienta, acarreo, pruebas, conexiones (roscas, codo y cople, niple, conector). | m | 50
458 | 300052546 | Suministro e instalación de monitor y contratuerca de fierro galvanizado de 78 mm de diámetro para la interconexión de tableros. Incluye: material, mano de obra, herramienta y equipo. | pza | 4
459 | 300071592 | Suministro e instalación de cable de aluminio calibre 250 KCM monopolar en aluminio XHHW-LS, para baja tensión para fases, marca VIAKON o similar en calidad. Incluye: suministro de materiales, mano de obra especializada, conexiones, desperdicio, acarreos, maniobras, herramienta y equipo. | m | 300
460 | 300025093 | Suministro y colocación de cable de cobre desnudo (DSD) semiduro cal. No.2 mca. CONDUMEX o similar en calidad. incluye: materiales, mano de obra, conexión, maniobras, herramienta y equipo. En cualquier nivel. P.U.O.T. | m | 100
XV-18 | XV-18 | INTERRUPTOR PARA EQUIPOS DE A/AC NEMA 3R (AZOTEA)
XV-18.1 | XV-18.1 | (AZOTEA)
461 | 300052991 | 3.0704.13.) INSTALACIONES ELÉCTRICAS 3.0704.13.) B. REFERENCIAS. 3.0704.13 F.01 l) Interruptor termomagnético (3.0704.13 G.04). Suministro e instalación de interruptor tipo QO de 2x50 amp. Cat QO-2050, marca SQUARE D o similar en calidad. Incluye: gabinete individual nema-3R no metálico (plástico), marca SQUARE D catalogo QO24L60NRNM, suministro de materiales, mano de obra especializada, conexiones, pruebas, desperdicio, acarreos, maniobras, herramienta y equipo. | pza | 7
462 | 300052556 | 3.0704.13.) INSTALACIONES ELÉCTRICAS 3.0704.13.) B. REFERENCIAS. 3.0704.13 F.01 l) Interruptor termomagnético (3.0704.13 G.04). Suministro e instalación de interruptor tipo QO de 2x40 amp. Cat QO-2040, marca SQUARE D o similar en calidad. Incluye: gabinete individual nema-3R no metálico (plástico), marca SQUARE D catalogo QO24L60NRNM, suministro de materiales, mano de obra especializada, conexiones, pruebas, desperdicio, acarreos, maniobras, herramienta y equipo. | pza | 3
463 | 300043944 | 3.0704.13.) INSTALACIONES ELÉCTRICAS 3.0704.13.) B. REFERENCIAS. 3.0704.13 F.01 l) Interruptor termomagnético (3.0704.13 G.04). Suministro e instalación de interruptor tipo QO de 2x30 amp. cat QO-2030, marca Square D o similar en calidad. Incluye: gabinete individual nema-3R no metálico ( plástico ), marca Square D catalogo QO24L60NRNM, suministro de materiales , mano de obra especializada, conexiones, pruebas, desperdicio, acarreos, maniobras, herramienta y equipo. | pza | 2
464 | 300043945 | 3.0704.13.) INSTALACIONES ELÉCTRICAS 3.0704.13.) B. REFERENCIAS. 3.0704.13 F.01 l) Interruptor termomagnético (3.0704.13 G.04). Suministro e instalación de interruptor tipo QO de 2x20 amp. Cat QO-2020, Marca Square D o similar en calidad. Incluye: gabinete individual nema-3R no metálico (plástico), marca Square D catalogo QO24L60NRNM, suministro de materiales , mano de obra especializada, conexiones, pruebas, desperdicio, acarreos, maniobras, herramienta y equipo. | pza | 3
465 | 300043946 | 3.0704.13.) INSTALACIONES ELÉCTRICAS 3.0704.13.) B. REFERENCIAS. 3.0704.13 F.01 l) Interruptor termomagnético (3.0704.13 G.04). Suministro e instalación de interruptor tipo QO de 2x15 amp. Cat QO-2015, marca square D o similar en calidad. Incluye: gabinete individual nema-3r no metálico (plástico), marca Square D catalogo QO24L60NRNM, suministro de materiales , mano de obra especializada, conexiones, pruebas, desperdicio, acarreos, maniobras, herramienta y equipo. | pza | 21
XV-19 | XV-19 | ALIMENTACION A EQUIPOS AC
466 | 300024068 | 3.0704.13) INSTALACIONES ELECTRICAS 3.0704.13) B. REFERENCIAS 3.0704.13 F.01 d) Tubería y conexiones metálicas conduit galvanizada pared gruesa con rosca; visible; para alimentaciones. Incluye: cajas de registro y conexión (3.0704.13.G.02) 01) Suministro e instalación de tubo conduit galv. p.g. de 21mm, incluye: material, mano de obra, herramienta, acarreo, pruebas, conexiones (roscas, codo y cople, niple, conector). | m | 200
467 | 300024069 | 3.0704.13) INSTALACIONES ELECTRICAS 3.0704.13) B. REFERENCIAS 3.0704.13 F.01 d) Tuberia y conexiones metálicas conduit galvanizada pared gruesa con rosca; visible; para alimentaciones. Incluye: cajas de registro y conexión (3.0704.13.G.02) 02) Suministro e instalación de tubo conduit galv. p.g. de 27mm, incluye: material, mano de obra, herramienta, acarreo, pruebas, conexiones (roscas, codo y cople, niple, conector). | m | 30
468 | 300024070 | 3.0704.13) INSTALACIONES ELECTRICAS 3.0704.13) B. REFERENCIAS 3.0704.13 F.01 d) Tuberia y conexiones metálicas conduit galvanizada pared gruesa con rosca; visible; para alimentaciones. Incluye: cajas de registro y conexión (3.0704.13.G.02) 03) Suministro e instalación de tubo conduit galv. p.g. de 35mm, incluye: material, mano de obra, herramienta, acarreo, pruebas, conexiones (roscas, codo y cople, niple, conector). | m | 75
469 | 300024071 | 3.0704.13) INSTALACIONES ELECTRICAS 3.0704.13) B. REFERENCIAS 3.0704.13 F.01 d) Tuberia y conexiones metálicas conduit galvanizada pared gruesa con rosca; visible; para alimentaciones. Incluye: cajas de registro y conexión (3.0704.13.G.02) 04) Suministro e instalación de tubo conduit galv. p.g. de 41mm, incluye: material, mano de obra, herramienta, acarreo, pruebas, conexiones (roscas, codo y cople, niple, conector). | m | 50
470 | 300024072 | 3.0704.13) INSTALACIONES ELECTRICAS 3.0704.13) B. REFERENCIAS 3.0704.13 F.01 d) Tubería y conexiones metálicas conduit galvanizada pared gruesa con rosca; visible; para alimentaciones. Incluye: cajas de registro y conexión (3.0704.13.G.02) 05) Suministro e instalación de tubo conduit galv. p.g. de 53mm, incluye: material, mano de obra, herramienta, acarreo, pruebas, conexiones (roscas, codo y cople, niple, conector). | m | 30
471 | 300071741 | Suministro de monitor y contratuerca de 21 mm, para tubería fierro galvanizado pared gruesa, para la interconexión de tableros. Incluye: material, mano de obra, herramienta, acarreo y pruebas. | pza | 48
472 | 300071740 | Suministro de monitor y contratuerca de 27 mm, para tubería fierro galvanizado pared gruesa, para la interconexión de tableros. Incluye: material, mano de obra, herramienta, acarreo y pruebas. | pza | 4
473 | 300052544 | Suministro e instalación de monitor y contratuerca de fierro galvanizado de 35 mm de diámetro para la interconexión de tableros. Incluye: material, mano de obra, herramienta y equipo. | pza | 20
474 | 300025088 | Suministro y colocación de cable de cobre desnudo (DSD) semiduro cal. No.12 mca. CONDUMEX o similar en calidad. incluye: materiales, mano de obra, conexión, maniobras, herramienta y equipo. En cualquier nivel. P.U.O.T. | m | 110
475 | 300025089 | Suministro y colocación de cable de cobre desnudo (DSD) semiduro cal. No.10 mca. CONDUMEX o similar en calidad. incluye: materiales, mano de obra, conexión, maniobras, herramienta y equipo. En cualquier nivel. P.U.O.T. | m | 180
476 | 300025090 | Suministro y colocación de cable de cobre desnudo (DSD) semiduro cal. No.8 mca. CONDUMEX o similar en calidad. incluye: materiales, mano de obra, conexión, maniobras, herramienta y equipo. En cualquier nivel. P.U.O.T. | m | 70
477 | 300024044 | 3.0704.13) INSTALACIONES ELECTRICAS 3.0704.13) B. REFERENCIAS 3.0704.13 F.01 e) Conductores de cobre tipo TW, con forro; incluye empalmes.. (3.0704.13 G.02) 05) Cable de cobre tipo THW-LS 75 °C calibre AWG # 10, marca CONDUMEX o similar en calidad. Incluye: suministro, mano de obra especializada, conexión y prueba. | m | 850
478 | 300024045 | 3.0704.13) INSTALACIONES ELECTRICAS 3.0704.13) B. REFERENCIAS 3.0704.13 F.01 e) Conductores de cobre tipo THW, con forro; incluye empalmes.. (3.0704.13 G.02) 01) Cable de cobre tipo THW-LS 75 °C calibre AWG # 8, marca CONDUMEX o similar en calidad. Incluye: suministro, mano de obra especializada, conexión y prueba. | m | 90
479 | 300024046 | 3.0704.13) INSTALACIONES ELECTRICAS 3.0704.13) B. REFERENCIAS 3.0704.13 F.01 e) Conductores de cobre tipo THW, con forro; incluye empalmes.. (3.0704.13 G.02) 02) Cable de cobre tipo THW-LS 75 °C calibre AWG # 6, marca CONDUMEX o similar en calidad. Incluye: suministro, mano de obra especializada, conexión y prueba. | m | 80
480 | 300024047 | 3.0704.13) INSTALACIONES ELECTRICAS 3.0704.13) B. REFERENCIAS 3.0704.13 F.01 e) Conductores de cobre tipo THW, con forro; incluye empalmes.. (3.0704.13 G.02) 03) Cable de cobre tipo THW-LS 75 °C calibre AWG # 4, marca CONDUMEX o similar en calidad. Incluye: suministro, mano de obra especializada, conexión y prueba. | m | 400
481 | 300013819 | Suministro e instalación de caja registro del tipo condulet, para áreas no peligrosas de uso intemperie serie ovalada, marca crouse-hinds-domex, catalogo LB-27 con salidas a 21 mm de diámetro. Incluye tapa ciega y empaque abierto de neopreno, material, mano de obra especializada, herramienta, conexión y prueba. | pza | 53
482 | 300038671 | Suministro e instalación de caja registro del tipo CONDULET, para áreas no peligrosas de uso intemperie serie ovalada, marca CROUSE-HINDS-DOMEX o similar en calidad, catalogo LB-37 con salidas a 27 mm de diámetro. Incluye tapa ciega y empaque abierto de neopreno. | pza | 6
483 | 300052266 | Suministro e instalación de caja registro del tipo condulet, para áreas no peligrosas de uso intemperie serie ovalada, marca CROUSE-HINDS-DOMEX, catalogo LB-47 con salidas a 35 mm de diámetro. Incluye: tapa ciega y empaque abierto de neopreno, material, mano de obra especializada, herramienta, conexión y prueba. | pza | 22
484 | 300038283 | Suministro e instalación de caja registro del tipo condulet, para áreas no peligrosas de uso intemperie serie ovalada, marca crouse-hinds-domex, catalogo LB-57 con salidas a 41 mm de diámetro. Incluye tapa ciega y empaque abierto de neopreno, material, mano de obra especializada, herramienta, conexión y prueba. | pza | 7
485 | 300071589 | Suministro e instalación de caja registro del tipo condulet, para áreas no peligrosas de uso intemperie serie ovalada, marca crouse-hinds-domex, catalogo LB-67 con salidas a 53 mm de diámetro. Incluye tapa ciega y empaque abierto de neopreno, material, mano de obra especializada, herramienta, conexión y prueba. | pza | 6
486 | 300048184 | Suministro e instalación de caja registro del tipo condulet, para áreas no peligrosas de uso intemperie serie ovalada, marca crouse-hinds-domex, catalogo T-27 con salidas a 21 mm de diámetro. Incluye tapa ciega y empaque abierto de neopreno, material, mano de obra especializada, herramienta, conexión y prueba. | pza | 9
487 | 300038285 | Suministro e instalación de caja registro del tipo condulet, para áreas no peligrosas de uso intemperie serie ovalada, marca crouse-hinds-domex, catalogo T-37 con salidas a 27 mm de diámetro. Incluye tapa ciega y empaque abierto de neopreno, material, mano de obra especializada, herramienta, conexión y prueba. | pza | 3
488 | 300038286 | Suministro e instalación de caja registro del tipo condulet, para áreas no peligrosas de uso intemperie serie ovalada, marca crouse-hinds-domex, catalogo T-47 con salidas a 35 mm de diámetro. Incluye tapa ciega y empaque abierto de neopreno, material, mano de obra especializada, herramienta, conexión y prueba. | pza | 2
489 | 300038287 | Suministro e instalación de caja registro del tipo condulet, para áreas no peligrosas de uso intemperie serie ovalada, marca crouse-hinds-domex, catalogo T-57 con salidas a 41 mm de diámetro. Incluye tapa ciega y empaque abierto de neopreno, material, mano de obra especializada, herramienta, conexión y prueba. | pza | 3
490 | 300038288 | Suministro e instalación de caja registro del tipo condulet, para áreas no peligrosas de uso intemperie serie ovalada, marca crouse-hinds-domex, catalogo T-67 con salidas a 53 mm de diámetro. Incluye tapa ciega y empaque abierto de neopreno, material, mano de obra especializada, herramienta, conexión y prueba. | pza | 2
491 | 300038289 | Suministro e instalación de tubería conduit metálico flexible de acero galvanizado helicoidal continuo con cubierta de PVC (licuatite) para la interconexión de conduit y gabinetes nema 3r para equipos de aire acondicionado de 35 mm de diámetro, marca TMF o similar. Incluye: material, mano de obra especializada, herramienta, conexión y prueba. | m | 15
492 | 300038290 | Suministro e instalación de tubería conduit metálico flexible de acero galvanizado helicoidal continuo con cubierta de PVC (licuatite) para la interconexión de conduit y gabinetes nema 3r para equipos de aire acondicionado de 27 mm de diámetro, marca TMF o similar. Incluye: material, mano de obra especializada, herramienta, conexión y prueba. | m | 3
493 | 300024547 | Suministro e instalación de tubería conduit metálico flexible de acero galvanizado helicoidal continuo con cubierta de PVC (licuatite) para la interconexión de conduit y gabinetes nema 3r para equipos de aire acondicionado de 21 mm de diámetro, marca TMF o similar. Incluye: material, mano de obra especializada, herramienta, conexión y prueba | m | 36
494 | 300038291 | Suministro e instalación de conector recto en aleación zinc aluminio para la interconexión de tubería licuatite y caja de conexiones tipo condulet en 35 mm de diámetro. Incluye: material, mano de obra especializada, herramienta, conexión y prueba. | pza | 20
495 | 300038292 | Suministro e instalación de conector recto en aleación zinc aluminio para la interconexión de tubería licuatite y caja de conexiones tipo condulet en 27 mm de diámetro. Incluye: material, mano de obra especializada, herramienta, conexión y prueba. | pza | 4
496 | 300038694 | Suministro e instalación de conector recto en aleación zinc aluminio de 21 mm de diámetro. Incluye: materiales, mano de obra especializada, material misceláneo, desperdicio, maniobras, conexiones, flete, acarreos, herramienta y equipo. | pza | 48
497 | 300052557 | Suministro de material y elaboración de soportes o cuatripodes para las tuberías de fierro galvanizado pared gruesa empleados en el sistema de aire acondicionado en azotea, a base de un metro de perfil de acero angular de 2"x2"x3/16" para patas por cada pieza y soldado a un tramo de 50 cm de unicanal 4x2 del tipo perforado como larguero del burrito. Incluye: material, mano de obra especializada, material misceláneo, soldaduras, pruebas, acarreos, fletes, desperdicios, herramienta y equipo. | pza | 50
XV-20 | XV-20 | NICHOS PARA TABLEROS DE AC
XV-20.1 | XV-20.1 | (AZOTEA)
498 | 300092324 | Construcción de caseta o nicho en azotea para alojar tablero, de 1.50 de ancho x 2.30 m de alto x 0.80 m de fondo, medidas interiores, consistente en muros de block de concreto 15x20x40 cm, castillos y dalas de cerramiento con concreto de f'c= 150 kg/cm2 reforzados con armex 15-15-4, losa de concreto de f'c=200 kg/cm2 arm. con 1 var. #3@20cm a.s. y acabados aplanado fino con mortero cemento arena proporción 1:4 y pintura vinílica vinimex de Comex o similar en calidad , con puerta de dos hojas batientes de lámina (ver plano correspondiente). Incluye: materiales, mano de obra, desperdicios, fletes, acarreos, cimbras, descimbra, limpieza y retiro de sobrantes fuera de la obra, herramienta y todo lo necesario para terminar el trabajo según proyecto. (P.U.O.T.) | pza | 2
XV-21 | XV-21 | PAGOS
499 | 300025015 | Trámites para conseguir certificado de verificación de las instalaciones eléctricas (por una unidad de verificación) | pza | 1
500 | 300046799 | Pago por ampliación de carga ante la C.F.E. | kw | 195
XV-22 | XV-22 | ARRANCADORES MAGNETICOS
501 | 300092325 | Suministro e instalacion de arrancador magnetico clase 8536 tipo SCG-2 para motor monofasico de 3.0 HP a 127 volts, en gabinete nema 3R, elemento termico aleacion fusible B40.0, con interruptor termomagnetico FAL-12070, marca SQUARE D o similar. Incluye: materiales, mano de obra especializada, material miscelaneo, conexiones, fijacion, pruebas, acarreos, fletes, desperdicios, herramienta y equipo. P.U.O.T. | pza | 2
XV-23 | XV-23 | ALIMENTACION A MOTOR
502 | 300092326 | Suministro e instalación de interruptor de seguridad tipo navaja de dos polos de 50 amp., mca. SQUARE D o similar en calidad, catálogo H222N, con porta fusibles y barra de neutro, para una tensión de 127 V. Incluye: interruptor de seguridad, fusible con retardo de tiempo y doble elemento mca. BUSSMAN cat. DFJ-50, cableado, ranurado, soporteria, mano de obra, conexiones, fijación, pruebas, acarreos, desperdicios, herremienta y equipo. P.U.O.T. | pza | 2
503 | 300024070 | 3.0704.13) INSTALACIONES ELECTRICAS 3.0704.13) B. REFERENCIAS 3.0704.13 F.01 d) Tuberia y conexiones metálicas conduit galvanizada pared gruesa con rosca; visible; para alimentaciones. Incluye: cajas de registro y conexión (3.0704.13.G.02) 03) Suministro e instalación de tubo conduit galv. p.g. de 35mm, incluye: material, mano de obra, herramienta, acarreo, pruebas, conexiones (roscas, codo y cople, niple, conector). | m | 10
504 | 300075142 | Suministro e instalación de poliducto de alta densidad para uso pesado de 35 mm de diámetro. Incluye: suministro de materiales, mano de obra especializada, conexiones (monitor, contratuerca, coples, codos, etc.), desperdicio, acarreos, maniobras, herramienta y equipo. P.U.O.T. | m | 40
505 | 300052544 | Suministro e instalación de monitor y contratuerca de fierro galvanizado de 35 mm de diámetro para la interconexión de tableros. Incluye: material, mano de obra, herramienta y equipo. | pza | 2
506 | 300024048 | 3.0704.13) INSTALACIONES ELECTRICAS 3.0704.13) B. REFERENCIAS 3.0704.13 F.01 e) Conductores de cobre tipo THW, con forro; incluye empalmes.. (3.0704.13 G.02) 04) Cable de cobre tipo THW-LS 75 °C calibre AWG # 2, marca CONDUMEX o similar en calidad. Incluye: suministro, mano de obra especializada, conexión y prueba. | m | 98
507 | 300025090 | Suministro y colocación de cable de cobre desnudo (DSD) semiduro cal. No.8 mca. CONDUMEX o similar en calidad. incluye: materiales, mano de obra, conexión, maniobras, herramienta y equipo. En cualquier nivel. P.U.O.T. | m | 45
508 | 300052266 | Suministro e instalación de caja registro del tipo condulet, para áreas no peligrosas de uso intemperie serie ovalada, marca CROUSE-HINDS-DOMEX, catalogo LB-47 con salidas a 35 mm de diámetro. Incluye: tapa ciega y empaque abierto de neopreno, material, mano de obra especializada, herramienta, conexión y prueba. | pza | 2
509 | 300038289 | Suministro e instalación de tubería conduit metálico flexible de acero galvanizado helicoidal continuo con cubierta de PVC (licuatite) para la interconexión de conduit y gabinetes nema 3r para equipos de aire acondicionado de 35 mm de diámetro, marca TMF o similar. Incluye: material, mano de obra especializada, herramienta, conexión y prueba. | m | 2
510 | 300038291 | Suministro e instalación de conector recto en aleación zinc aluminio para la interconexión de tubería licuatite y caja de conexiones tipo condulet en 35 mm de diámetro. Incluye: material, mano de obra especializada, herramienta, conexión y prueba. | pza | 2
XVI | XVI | TELECOMUNICACIONES
XVI-1 | XVI-1 | VOZ-DATOS
511 | 300086427 | Suministro e inmersión de cable UTP Categoría 6A CMR color azul marca COMMSCOPE o similar en calidad, con numero de parte TE640R-BL02. Debe: cumplir o superar las especificaciones de la norma TIA/EIA ser de color azul en el cableado horizontal de acuerdo a lo expresado en el estándar internacional TIA/EIA 606-a El forro del cable debe tener impresa, como mínimo, la siguiente información: nombre del fabricante, número de parte, tipo de cable, número de pares, tipo de listado las marcas de mediciones secuénciales de longitud. Incluye: mano de obra especializada, conexión, material misceláneo, acarreo, herramienta y equipo. P.U.O.T. | m | 11200
512 | 300086428 | Suministro e instalación de modulo jack azul CAT. 6A, SL Marca COMMSCOPE modelo 1933476-6 o similar en calidad, Deberá exceder los requisitos de las normas para canales ANSI/TIA-568-C.2 Cat 6. Cumplir con los requisitos de IEEE 802.3af e IEEE 802.3at para aplicaciones de alimentación a través de Ethernet (Power over Ethernet, PoE). Incluye: mano de obra especializada, conexión, material misceláneo, acarreo, herramienta y equipo. P.U.O.T. | pza | 424
513 | 300086429 | Suministro e instalación de patch panel modular 24P - SL 1UR marca COMMSCOPE modelo 1933307-1 o similar en calidad, Color negro, altura en rack de 1UR, estilo plano, para tipo de modulo. Incluye: mano de obra especializada, conexión, material misceláneo, acarreo, herramienta y equipo. P.U.O.T. | pza | 10
514 | 300086430 | Suministro e instalación de placa ejecutiva (face plate), blanco alpino 4 puertos SL marca COMMSCOPE modelo 1-2111011-3 o similar en calidad. Incluye: mano de obra especializada, conexión, material misceláneo, acarreo, herramienta y equipo. P.U.O.T. | pza | 105
515 | 300086431 | Suministro e instalación de modulo ciego blanco, SL, marca COMMSCOPE modelo 1-1116412-3 o similar en calidad. Incluye: mano de obra especializada, conexión, material misceláneo, acarreo, herramienta y equipo. P.U.O.T. | pza | 210
516 | 300086432 | Suministro e instalación de patch cord azul cat.6A UTP de 4FT, color azul, marca COMMSCOPE modelo TCPC-6ARUVB-BL04F o similar en calidad, Debe: cumplir o superar las especificaciones de la norma TIA/EIA 568-b.2. Incluye: mano de obra especializada, conexión, material misceláneo, acarreo, herramienta y equipo. P.U.O.T. | pza | 330
517 | 300086433 | Suministro e instalación de patch cord azul cat.6A UTP de 7FT, color azul, marca COMMSCOPE modelo TCPC-6ARUVB-BL07F o similar en calidad, Debe: cumplir o superar las especificaciones de la norma TIA/EIA 568-b.2. Incluye: mano de obra especializada, conexión, material misceláneo, acarreo, herramienta y equipo. P.U.O.T. | pza | 120
518 | 300086434 | Suministro, instalación de organizador vertical Velocity Vertical Cable Manager, Double-Sided, 6 inches W X 7 ft H (152 mm W X 2133 mm H), Black código 13911-703 o similar en calidad. Incluye: mano de obra especializada, conexión, pruebas, material misceláneo, acarreo, herramienta y equipo. P.U.O.T. | pza | 3
519 | 300086435 | Suministro, instalación de organizador horizontal Universal Horizontal Cable Manager-Double Sided; 19"W x 3.5'H; Black modelo 30530-719 o similar en calidad. Incluye: mano de obra especializada, conexión, pruebas, material misceláneo, acarreo, herramienta y equipo. P.U.O.T. | pza | 12
520 | 300086436 | Suministro, instalación de Standard Rack, 45RMU, Grounded, UL Listed, Black, 19'' (483 mm) W x 3'' (76 mm) D x 84'' (2134 mm) H código 55053-703 o similar en calidad. Incluye: mano de obra especializada, conexión, pruebas, material misceláneo, acarreo, herramienta y equipo. P.U.O.T. | pza | 2
521 | 300049253 | Sum e instalación de barra de 12 contactos horizontal 19" x 1.75" negro texturizado, Incluye: traslados al lugar de su instalación, mano de obra, herramienta y equipos, pruebas, limpieza y todo lo necesario para su correcta instalación. | pza | 2
XVI-2 | XVI-2 | EQUIPAMIENTO LAN
522 | 300086278 | Suministro, instalación y puesta en operación de Aruba 2930M Switch Series No. de parte: JL322A o similar en calidad, Descripción: 48G PoE+ 1-slot Switch, 4 Combo Ports 10/100/1000BaseT PoE+ or 100M/1G SFP Ports, 44 10/100/1000BaseT PoE+, min=0 \\ max=4 SFP Transceivers, 1 Uplink Module Slot, 1 Stacking Module Slot, 1 Power Supply Module, 1U - Heigh. (Deberá incluir Servicio de soporte de 1 año y póliza de garantía Limited Lifetime Warranty). Incluye: material, herramienta, acarreos, fletes, mano de obra especializada, accesorios, pruebas y todo lo necesario para su correcta operación y funcionamiento. En cualquier nivel. P.U.O.T. | pza | 5
523 | 300086279 | Suministro, instalación y puesta en operación de equipo Aruba X372 54VDC 680W 100-240VAC Power Supply No. de parte JL086A o similar en calidad, Descripción: voltaje de operación de 120 - 230 VAC (entrada), 54 VDC (salida), 680 Whatts, dimensiones 1.6" (altura) x 3.3"(ancho) x 8.9"(profundidad), color plata metálico, modulo plug-in, peso 825 Gr. Cable de energía U.S. - English localization (ABA). (Deberá incluir póliza de garantía Limited Lifetime Warranty). Incluye: material, herramienta, acarreos, fletes, mano de obra especializada, accesorios, pruebas y todo lo necesario para su correcta operación y funcionamiento. En cualquier nivel. P.U.O.T. | pza | 10
524 | 300086280 | Suministro, instalación y puesta en operación de Modulo de Stacking Aruba 2930 2-port Stacking Module No. de parte JL325A o similar en calidad. Descripción: min=1 \ max=2 Stacking Cables, necesario para realizar la conexión y comunicación redundante entre los switch. (Deberá incluir póliza de garantía Limited Lifetime Warranty). Incluye: material, herramienta, acarreos, fletes, mano de obra especializada, accesorios, pruebas y todo lo necesario para su correcta operación y funcionamiento. En cualquier nivel. P.U.O.T. | pza | 5
525 | 300086281 | Suministro, instalación y puesta en operación de Aruba 2920/2930M 1m Stacking Cable No. de parte J9735A o similar en calidad. Descripción: Cable stack de 1 metro de longitud para conexión serial del equipo switch. (Deberá incluir póliza de garantía Limited Lifetime Warranty). Incluye: material, herramienta, acarreos, fletes, mano de obra especializada, accesorios, pruebas y todo lo necesario para su correcto funcionamiento. En cualquier nivel. P.U.O.T. | pza | 4
526 | 300086282 | Suministro, instalación y puesta en operación de Aruba 2920/2930M 3m Stacking Cable No. de parte J9736A o similar o superior en calidad. Descripción: Cable stack de 3 metros de longitud para conexión redundante del equipo switch. (Deberá incluir póliza de garantía Limited Lifetime Warranty). Incluye: material, herramienta, acarreos, fletes, mano de obra especializada, accesorios, pruebas y todo lo necesario para su correcto funcionamiento. En cualquier nivel. P.U.O.T. | pza | 1
527 | 300086284 | Suministro, instalación y puesta en operación de equipo HPE X121 1G SFP LC SX Transceiver marca HPE No. de Parte J4858C o similar en calidad. Descripción: Transceiver convertidor de medios de fibra a cobre para comunicación de 1 Gbps, longitud de onda de 850 nm y distancia máxima de comunicación por fibra de 550 m lineales. (Deberá incluir póliza de garantía Limited Lifetime Warranty). Incluye: material, herramienta, acarreos, fletes, mano de obra especializada, accesorios, pruebas y todo lo necesario para su correcta operación y funcionamiento. En cualquier nivel. P.U.O.T. | pza | 2
XVI-3 | XVI-3 | EQUIPAMIENTO LAN
528 | 300086287 | Suministro, instalación y puesta en operación de ARUBA IAP-315 (RW) Instant 2x/4x 11ac AP No. de parte JW811A o similar en calidad. Descripción: High-performance 802.11ac Wave 2, 5 GHz band and 300 Mbps in the 2.4 GHz band, Dual Radio 802.11ac access point with Multi-User MIMO. AP-220-MNT-W1W Mt Basic White Kit. Deberá incluir Servicio de soporte de 1 año y póliza de garantía Limited Lifetime Warranty. Incluye: material, herramienta, acarreos, fletes, mano de obra especializada, accesorios, pruebas y todo lo necesario para su correcta operación y funcionamiento. En cualquier nivel. P.U.O.T. | pza | 8
XVI-4 | XVI-4 | VIDEO VIGILANCIA
529 | 300086437 | Suministro, instalación y puesta a punto de equipo AVIGILON modelo VMA-AS2-8P4-NA, HDVA2 8-port 4TB, ACC CORE 8 - NA o similar en calidad. Incluye: mano de obra y herramienta especializada, material, equipo, maniobras, acarreos, conexiones, pruebas y todo lo necesario para su correcta instalación. En cualquier nivel. P.U.O.T. | pza | 1
530 | 300086438 | Suministro, instalación y puesta a punto de licencia AVIGILON modelo 8C-ACC6-COR o similar en calidad, ACC 6 CORE, 8 Cameras. Incluye: mano de obra y herramienta especializada, material, equipo, maniobras, acarreos, conexiones, pruebas y todo lo necesario para su correcta instalación. En cualquier nivel. P.U.O.T. | pza | 1
531 | 300086439 | Suministro, instalación, configuración y puesta en operación de cámara tipo domo marca AVIGILION modelo 2.0C-H4M-D1-IR o similar en calidad, 2.0 MP, WDR, LightCatcher, Day/Night, Indoor Dome, 2.8mm f/1.4, IR. Incluye: mano de obra y herramienta especializada, material, equipo, maniobras, acarreos, conexiones, pruebas y todo lo necesario para su correcta instalación. En cualquier nivel. P.U.O.T. | pza | 16
XVI-5 | XVI-5 | TELEFONIA
532 | 300086440 | Suministro, instalación y configuración de software Licencia de usuario IP para conmutador DIF TAMAULIPAS Incluye: material, mano de obra especializada, herramienta y todo lo necesario para la correcta operación del equipo. P.U.O.T. | pza | 60
533 | 300018113 | Suministro e instalación de teléfono marca ALCATEL modelo 4018 o similar. Incluye : material necesario para su puesta en función ,mano de obra requeridos, fletes, acarreos, colocación, conexión, pruebas, instalaciones especificas y demás cargos derivados del uso de herramienta y equipo, en cualquier nivel. P.U.O.T. | pza | 60
XVI-6 | XVI-6 | FIBRA OPTICA
534 | 300086233 | Suministro e inmersión de cable de fibra óptica armado dieléctrico marca OPTRONICS modelo OPCFOCE55AD06 o similar en calidad, OM3 de 10 Gigas y 6 hilos, 50/125um para uso en interior/exterior. Incluye: pruebas de atenuación con el equipo correspondiente, el cable deberá cumplir con las especificaciones del estándar ANSI/TIAE 568 D.3. Debe incluir mano de obra y herramienta especializada, administración en base al estándar ANSI/TIA-606-B y todo lo necesario para su correcta instalación. En cualquier nivel. P.U.O.T. | m | 240
535 | 300086235 | Suministro e instalación de conector de fibra óptica marca OPTRONICS modelo OPCOMELCPS9UMGOAQ o similar en calidad, multimodo de 50/125um, de empalme pre-pulido mecánico, LC/PC, el cual incluya: Pruebas de atenuación con el equipo correspondiente. El remate deberá cumplir con las especificaciones del estándar ANSI/TIAE 568 D.3. Debe de incluir la mano de obra y herramienta especializada, fletes, acarreos, misceláneos, accesorios y todo lo necesario para su correcta instalación y puesta en operación. En cualquier nivel. P.U.O.T. | pza | 12
536 | 300086236 | Suministro e instalación de distribuidor de fibra óptica marca OPTRONICS modelo OPDIRA1U03LCPDAQ o similar en calidad, de 1UR para montaje en rack de 19”, panel frontal para placas con 3 acopladores LC dúplex Multi Modo color aqua removibles y tapones ciegos para crecimiento a futuro. De acero calibre 18 color negro. Incluye: mano de obra y herramienta especializada, pruebas de funcionamiento, fletes, acarreos, limpieza y todo lo necesario para su correcta instalación y funcionamiento, en cualquier nivel. P.U.O.T. | pza | 2
537 | 300086238 | Suministro e instalación de jumper de fibra OM3 marca OPTRONICS o similar en calidad, modelo OPJULCPLCP55D0030RI2 con conector LC, dúplex, riser, de 3 metros de longitud deberá cumplir con las especificaciones del estándar ANSI/TIAE 568 D.3 y con las pruebas de atenuación y correcto funcionamiento impresas en una hoja anexa al producto. Incluye: mano de obra y herramienta especializada, fletes, acarreos, limpieza y todo lo necesario para su correcta instalación y funcionamiento, en cualquier nivel. P.U.O.T. | pza | 2
XVI-7 | XVI-7 | CANALIZACION
538 | 300086198 | Suministro e instalación de charola tipo malla marca CHAROFIL modelo MG 50-433 o similar en calidad, (galvanizado electrozinc) con medidas de 200mm x 66mm x 3000mm, con borde de seguridad con electro soldadura en "T", de peralte útil y ancho útil, acabado Electrozincado de 15 a 20 micras de zinc para uso interior. Incluye: herramienta y accesorios requeridos para su correcta instalación y armado en sitio, montaje y puesta a tierra, mano de obra especializada, material misceláneo, acarreo, herramienta y equipo. P.U.O.T. | pza | 65
539 | 300086199 | Suministro e instalación de clip recto automático marca CHAROFIL modelo MG-51-111 o similar en calidad, para armar trayectorias rectas sin tornillos de 50 hasta 200mm de ancho con acabado electrozincado con 20 micras de zinc para uso interior. Incluye: herramientas y accesorios requeridos para su correcta instalación y armado en sitio, mano de obra, material misceláneo, acarreo, herramienta y equipo. P.U.O.T. | pza | 150
540 | 300018809 | Suministro e instalación de kit para unión de charolas marca CHAROFIL modelo MG-51-KIT1. Incluye: material, mano de obra especializada, conexiones, pruebas, material misceláneo, acarreos, fletes, desperdicios, herramienta y equipo. P.U.O.T. | pza | 150
541 | 300086441 | Suministro e instalación de sujetador universal de 3 m de largo modelo MG-51-139-EZ se deberán incluir todas las herramientas y accesorios requeridos para su correcta instalación y armado en sitio, montaje y puesta a tierra. Incluye: mano de obra especializada, conexión, material misceláneo, acarreo, herramienta y equipo. P.U.O.T. | pza | 50
542 | 300022051 | Suministro y colocación de taquete expansivo mca. Hilti 1/4". Inc. material, mano de obra especializada, acarreo y herramienta. | pza | 800
543 | 300022055 | Suministro y colocación de rondana de 1/4". Inc. material, mano de obra especializada, acarreo y herramienta. | pza | 1020
544 | 300022054 | Suministro y colocación de tuerca hexagonal de 1/4". Inc. material, mano de obra especializada, acarreo y herramienta. | pza | 1020
545 | 300022056 | Suministro y colocación de varilla roscada de 1/4" x 3.0 m. Inc. material, mano de obra especializada, acarreo y herramienta. | pza | 320
546 | 300018326 | Suministro e instalación de tubo conduit galv. p.d. de 25mm, sin rosca, incluye: material, mano de obra, herramienta, equipo, acarreo y pruebas. | m | 960
547 | 300018061 | Suministro y colocación de conector metalico con tuerca pared delgada galvanizada de 25 mm de diámetro, marca JUPITER o similar en calidad, incluye:.material, mano de obra, herramienta, pruebas, conexiones. (P.U.O.T.). | pza | 105
548 | 300018062 | Suministro y colocación de cople metalico pared delgada galvanizada de 25 mm de diámetro, marca JUPITER o similar en calidad, incluye:.material, mano de obra, herramienta, pruebas, conexiones. (P.U.O.T.). | pza | 580
549 | 300018060 | Suministro y colocación de curva CONDUIT pared delgada galvanizada (25 mm) de diámetro, marca JUPITER o similar en calidad, incluye: material, mano de obra, herramienta, acarreo, pruebas, conexiones. (P.U.O.T.). | pza | 105
550 | 300086442 | Suministro e instalación de caja cuadrada 4 11/16" (5") ITSA con marco reductor de 5x5 a 2x4. Incluye: material, mano de obra especializada, acarreo y herramienta. P.U.O.T. | pza | 142
551 | 300086443 | Suministro e instalación de colgador tipo pera de 25 mm (1") (instalación a doble altura y suspensión con alambre galvanizado). Incluye: material, mano de obra especializada, acarreo y herramienta. P.U.O.T. | pza | 980
552 | 300049853 | Suministro e instalación de registro de Concreto para Redes Telefónicas (Voz y Datos) modelo L1T (para exterior) prefabricado en concreto polimerico, tapa con logotipo de TELMEX medidas 80x80x80 cm. Debera Incluir: accesorios de conexión , puesta en lugar, Instalacion a nivel de piso terminado y/o jardin, excavación, rejilla de desagüe, mano de obra especializada, conexión, pruebas, material misceláneo, acarreo, herramienta , relleno, limpiezas y retiro de sobrantes fuera de la obra. (P.U.O.T.). | pza | 8
553 | 300024080 | 3.0704.13.) INSTALACIONES ELÉCTRICAS 3.0704.13.) B. REFERENCIAS 3.0704.13 F.01 c) Tubería y conexiones tipo conduit PVC, en zanjas para alimentaciones. Incluye: trazo, excavación y relleno. (3.0704.13 G.02). 02) Suministro y tendido de tubo conduit PVC pesado de 27mm de diámetro. incluye: material, mano de obra, herramienta, acarreo, pruebas, conexiones, trazo, excavación y relleno. | m | 90
554 | 300086444 | Suministro e instalación de curva de PVC tipo pesado de 1" de diámetro. Incluye: material, mano de obra especializada, acarreo y herramienta. P.U.O.T. | pza | 18
XVII | XVII | MOBILIARIO
XVII-1 | XVII-1 | MOBILIARIO DE CARPINTERIA
555 | 300080770 | Suministro y colocación de Recepción farmacia para 2 usuarios, de 2.56x0.73x2.10 m, en melamina de 28mm, color a elegir marca GEBESA o similar en calidad, (conforme a diseño, dimensiones, y especificaciones de proyecto, según plano A-CA-01). Incluye: cristal templado flotado de 9 mm, material, mano de obra, herramienta, equipo, fletes, acarreos, maniobras, elevaciones, herrajes, desperdicios, limpieza y retiro de sobrantes fuera de obra. (P.U.O.T.) | pza | 1
556 | 300080771 | Suministro y colocación de centro de copiado 2.04x1.00x1.00 m, en melamina de 28mm, color a elegir marca GEBESA o similar en calidad, (conforme a diseño, dimensiones, y especificaciones de proyecto, según plano A-CA-01). Incluye: material, mano de obra, herramienta, equipo, fletes, acarreos, maniobras, elevaciones, herrajes, desperdicios, limpieza y retiro de sobrantes fuera de obra. (P.U.O.T.) | pza | 1
557 | 300080772 | Suministro y colocación de mostrador de registro para 4 usuarios, de 7.68x0.70x2.10 m, en melamina de 28mm, color a elegir marca GEBESA o similar en calidad, (conforme a diseño, dimensiones, y especificaciones de proyecto, según plano A-CA-01). Incluye: cristal templado flotado de 9 mm, material, mano de obra, herramienta, equipo, fletes, acarreos, maniobras, elevaciones, herrajes, desperdicios, limpieza y retiro de sobrantes fuera de obra. (P.U.O.T.) | pza | 1
558 | 300080773 | Suministro y colocación de cocineta de 1.93x0.60x1.00 m, en melamina de 28mm, color a elegir marca GEBESA o similar en calidad, (conforme a diseño, dimensiones, y especificaciones de proyecto, según plano A-CA-01). Incluye: material, mano de obra, herramienta, equipo, fletes, acarreos, maniobras, elevaciones, herrajes, desperdicios, limpieza y retiro de sobrantes fuera de obra. (P.U.O.T.) | pza | 1
559 | 300080774 | Suministro y colocación de cocineta de 2.22x0.60x1.00 m, en melamina de 28mm, color a elegir marca GEBESA o similar en calidad, (conforme a diseño, dimensiones, y especificaciones de proyecto, según plano A-CA-01). Incluye: material, mano de obra, herramienta, equipo, fletes, acarreos, maniobras, elevaciones, herrajes, desperdicios, limpieza y retiro de sobrantes fuera de obra. (P.U.O.T.) | pza | 1
560 | 300080775 | Suministro y colocación de cocineta de 2.30x0.60x1.00 m, en melamina de 28mm, color a elegir marca GEBESA o similar en calidad, (conforme a diseño, dimensiones, y especificaciones de proyecto, según plano A-CA-01). Incluye: material, mano de obra, herramienta, equipo, fletes, acarreos, maniobras, elevaciones, herrajes, desperdicios, limpieza y retiro de sobrantes fuera de obra. (P.U.O.T.) | pza | 1
561 | 300080776 | Suministro y colocación de Librero tipo guarda de 1.75x0.50x1.80 m, en melamina de 28mm, color a elegir marca GEBESA o similar en calidad, (según proyecto). Incluye: material, mano de obra, herramienta, equipo, fletes, acarreos, maniobras, elevaciones, herrajes, desperdicios, limpieza y retiro de sobrantes fuera de obra. (P.U.O.T.) | pza | 1
562 | 300080777 | Suministro y colocación de Mampara para 5 usuarios, medidas generales: Frente 5.58 x Altura 2.15 x Profundidad 1.10 m, comprende 2 cubiertas. Cubierta 01: 1.05x0.60 m, Cubierta 02: 1.05x0.45 m, Librero Flipper de 1.05 x 0.40 x 0.37 m, en melamina de 28mm, Color a elegir Marca GEBESA o similar en calidad, (según proyecto). Incluye: material, mano de obra, herramienta, equipo, fletes, acarreos, maniobras, elevaciones, herrajes, desperdicios, limpieza y retiro de sobrantes fuera de obra. (P.U.O.T.) | pza | 1
563 | 300080778 | Suministro y colocación de Mampara para 4 usuarios Medidas Generales: Frente 5.07 x Profundidad 1.10 x Altura 2.15 m, Cubierta de 1.20x0.60 m, Librero Flipper de 1.20 x 0.40 x 0.37 m, En melamina de 28mm, Color a elegir, Marca GEBESA o similar en calidad, (según proyecto). Incluye: material, mano de obra, herramienta, equipo, fletes, acarreos, maniobras, elevaciones, herrajes, desperdicios, limpieza y retiro de sobrantes fuera de obra. (P.U.O.T.) | pza | 1
564 | 300080779 | Suministro y colocación de Mampara para 4 usuarios Medidas Generales: Frente 4.47 x Profundidad 1.10 x Altura 2.15 m, cubierta de 1.05x0.60 m, Cajonera 2 gavetas papeleras de 40.5x47x30 cm, en melamina de 28mm, Color a elegir, Marca GEBESA o similar en calidad, (según proyecto). Incluye: material, mano de obra, herramienta, equipo, fletes, acarreos, maniobras, elevaciones, herrajes, desperdicios, limpieza y retiro de sobrantes fuera de obra. (P.U.O.T.) | pza | 1
565 | 300080780 | Suministro y colocación de Mampara para 5 usuarios Medidas Generales: Frente 5.58 x Profundidad 1.10 x Altura 2.15 m, cubierta de 1.05x0.60 m, Cajonera 2 gavetas papeleras 40.5 x 47 x 30 cm, en melamina de 28mm, Color a elegir, Marca GEBESA o similar en calidad, (según proyecto). Incluye: material, mano de obra, herramienta, equipo, fletes, acarreos, maniobras, elevaciones, herrajes, desperdicios, limpieza y retiro de sobrantes fuera de obra. (P.U.O.T.) | pza | 3
566 | 300080781 | Suministro y colocación de Mampara para 3 usuarios Medidas Generales: Frente 4.72 x Altura 1.40 x Profundidad 1.10 m, cubierta: 150x60 cm, Pedestal: 41x47x72 cm, en melamina de 28mm, color a elegir, Marca GEBESA o similar en calidad, (según proyecto). Incluye: material, mano de obra, herramienta, equipo, fletes, acarreos, maniobras, elevaciones, herrajes, desperdicios, limpieza y retiro de sobrantes fuera de obra. (P.U.O.T.) | pza | 2
567 | 300080782 | Fabricación y colocación de mueble de madera (Recepción Principal), con sección circular de 1.77 m de diámetro exterior x 0.30 x1.10 m, fabricado a base de cubierta de superficie solida 100% acrilico, marca RALPH WILSON o similar en calidad, de 13 mm de espesor, color 9130-MG MARZIPAN MIRAGE, bastidor horizontal sencillo de madera, bastidor vertical sencillo de madera, (conforme a diseño, dimensiones, y especificaciones de proyecto, según plano A-CA-01). Incluye: zoclo, sellador, acabados, materiales, mano de obra, herramienta, equipo, fletes, acarreos, maniobras, elevaciones, habilitado, armado ,cortes, ajustes, refuerzos de madera, herrajes, desperdicios, limpieza y retiro de sobrantes fuera de obra. (P.U.O.T.) | pza | 1
XVII-2 | XVII-2 | MOBILIARIO DE OFICINA
568 | 300080783 | Suministro y colocación de Escritorio G-Connect opción D 165x195x75 cm (1 izq y 1 der) en chapa de madera, mesa de trabajo 165x75x75 cm, cubierta mesa lateral 60x120 pedestal 3 gav. 41x60x72 cm, Marca GEBESA o similar en calidad, (según proyecto). Incluye: material, mano de obra, herramienta, equipo, fletes, acarreos, maniobras, elevaciones, herrajes, limpieza y retiro de sobrantes fuera de obra. (P.U.O.T.) | pza | 2
569 | 300080784 | Suministro y colocación de Librero alto filo de 96x38x180cm, en chapa de madera, marca GEBESA o similar en calidad, (según proyecto). Incluye: material, mano de obra, herramienta, equipo, fletes, acarreos, maniobras, elevaciones y herrajes. (P.U.O.T.) | pza | 2
570 | 300080785 | Suministro y colocación de Mesa de juntas redonda Filo. 105, Pata cilíndrica tambor 40 cm, Marca GEBESA o similar en calidad, (según proyecto). Incluye: material, mano de obra, herramienta, equipo, fletes, acarreos, maniobras, elevaciones, herrajes y retiro de sobrantes fuera de obra. (P.U.O.T.) | pza | 1
571 | 300080786 | Suministro y colocación de Mesa de juntas redonda filo. 60 cm pata cilíndrica tambor 40cm, Marca GEBESA o similar en calidad, (según proyecto). Incluye: material, mano de obra, herramienta, equipo, fletes, acarreos, maniobras, elevaciones, herrajes y retiro de sobrantes fuera de obra. (P.U.O.T.) | pza | 1
572 | 300080787 | Suministro y colocación de Escritorio G-Connect opción D de 165x195x75 cm, lado derecho en chapa de madera, mesa de trabajo 165x75x75 cm, cubierta mesa lateral 60x120 cm, pedestal 3 gav. 41x60x72 cm, Marca GEBESA o similar en calidad, (según proyecto). Incluye: material, mano de obra, herramienta, equipo, fletes, acarreos, maniobras, elevaciones, herrajes y retiro de sobrantes fuera de obra. (P.U.O.T.) | pza | 1
573 | 300080788 | Suministro y colocación de Librero sobre credenza G-Connect 2 ptas flipper de 165x40x105cm, en chapa de madera marca GEBESA o similar en calidad. Incluye: material, mano de obra, herramienta, equipo, fletes, acarreos, maniobras, elevaciones, herrajes y retiro de sobrantes fuera de obra. (P.U.O.T.) | pza | 1
574 | 300080789 | Suministro y colocación de Credenza G-Connect 2 ptas. Corredizas centrales de 240x52x60cm, en chapa de madera marca GEBESA o similar en calidad. Incluye: material, mano de obra, herramienta, equipo, fletes, acarreos, maniobras, elevaciones, herrajes, limpieza y retiro de sobrantes fuera de obra. (P.U.O.T.) | pza | 1
575 | 300080790 | Suministro y colocación de Escritorio G-Connect conjunto operativo lado izq. 150x150x75 cm, Credenza 1 gav. 1 hueco (der) 150x52x60cm, escritorio a credenza (izq) 150x60x75cm, melamina en baja presión marca GEBESA o similar en calidad. Incluye: material, mano de obra, herramienta, equipo, fletes, acarreos, maniobras, elevaciones, herrajes, limpieza y retiro de sobrantes fuera de obra. (P.U.O.T.) | pza | 8
576 | 300080791 | Suministro y colocación de Escritorio G-Connect conjunto operativo lado der. 150x150x75 cm, Credenza 1 gav. 1 hueco (der) 150x52x60cm, escritorio a credenza (izq) 150x60x75cm, melamina en baja presión marca GEBESA o similar en calidad. Incluye: material, mano de obra, herramienta, equipo, fletes, acarreos, maniobras, elevaciones, herrajes, limpieza y retiro de sobrantes fuera de obra. (P.U.O.T.) | pza | 9
577 | 300080792 | Suministro y colocación de Mesa de trabajo G-Connect 120x75x75cm, comprende credenza papelera, 1 pta. Corrediza, con huecos 90x40x75 cm marca GEBESA o similar en calidad. Incluye: material, mano de obra, herramienta, equipo, fletes, acarreos, maniobras, elevaciones, herrajes, limpieza y retiro de sobrantes fuera de obra. (P.U.O.T.) | pza | 10
578 | 300080793 | Suministro y colocación de Escritorio G-Connect120x60x75cm melamina en baja presión marca GEBESA o similar en calidad. Incluye: material, mano de obra, herramienta, equipo, fletes, acarreos, maniobras, elevaciones, herrajes y retiro de sobrantes fuera de obra. (P.U.O.T.) | pza | 8
579 | 300080794 | Suministro y colocación de Escritorio G-Connect opción D en melamina de baja presión, mesa de trabajo 165x75x75 cm, cubierta mesa lateral 60x120cm pedestal 3 gav. 41x60x7cm (1 izq y 1 der) marca GEBESA o similar en calidad. Incluye: material, mano de obra, herramienta, equipo, fletes, acarreos, maniobras, elevaciones, herrajes, limpieza y retiro de sobrantes fuera de obra. (P.U.O.T.) | pza | 1
580 | 300080795 | Suministro y colocación de Mesa Contempo de juntas configurable 360x150x75cm, 2 mesas media luna de 150x60x75cm, 4 mesas de trabajo de 120x60x75cm, 2 vidrios samblasteados de 45x136cm marca GEBESA o similar en calidad. Incluye: material, mano de obra, herramienta, equipo, fletes, acarreos, maniobras, elevaciones, herrajes, limpieza y retiro de sobrantes fuera de obra. (P.U.O.T.) | pza | 1
581 | 300080796 | Suministro y colocación de Mesa de juntas p/16 usuarios, comprende 6 escritorios G-Connect 120x75x75cm, Medidas generales 2.70x2.40 m, melamina de baja presión, Patas metálicas, Marca GEBESA o similar en calidad. Incluye: material, mano de obra, herramienta, equipo, fletes, acarreos, maniobras, elevaciones, herrajes, limpieza y retiro de sobrantes fuera de obra. (P.U.O.T.) | pza | 1
582 | 300080797 | Suministro y colocación de silla giratoria secretarial tapizada en tela sin brazos, Mecanismo 1 palanca, base de polipropileno negra, Modelo: Ofe-el-21065, Marca: GEBESA o similar en calidad. Incluye: mano de obra, herramienta, fletes, acarreos y maniobras. (P.U.O.T.) | pza | 73
583 | 300080798 | Suministro y colocación de silla fija apilable acojinada, Modelo: Ofo ohv-2400, Marca: GEBESA o similar en calidad. Incluye: mano de obra, herramienta, fletes, acarreos y maniobras. (P.U.O.T.) | pza | 73
584 | 300080799 | Suministro y colocación de Sillón ejecutivo loft tapizado en suave tactopiel mecanismo Center Tilt, Brazos fijos cromado altura ajustable, base de aluminio, Marca GEBESA o similar en calidad. Incluye: mano de obra, herramienta, fletes, acarreos y maniobras. (P.U.O.T.) | pza | 4
585 | 300080800 | Suministro y colocación de Silla de visita Loft tapizado en suave tactopiel, Brazos fijos cromados, Base trineo de aluminio, marca GEBESA o similar en calidad. Incluye: mano de obra, herramienta, fletes, acarreos y maniobras. (P.U.O.T.) | pza | 47
586 | 300080801 | Suministro y colocación de sillón ejecutivo, mecanismo rodilla, base cromada, brazos aluminio tapizados, asiento y respaldo de tapiz soft negro de hule espuma poliurtano flexible, Modelo: Ofe P-9611, Marca: GEBESA o similar en calidad. Incluye: mano de obra, herramienta, fletes, acarreos y maniobras. (P.U.O.T.) | pza | 1
587 | 300080802 | Suministro y colocación de sillón visita tipo trineo cromado, brazos aluminio con pad tapizados, estructura de madera domada en asiento y respaldo en una sola pieza, hule espuma moldeado, tapiz soft negro, Modelo: Ofe P-9613, Marca: GEBESA o similar en calidad. Incluye: mano de obra, herramienta, fletes, acarreos y maniobras. (P.U.O.T.) | pza | 2
588 | 300080803 | Suministro y colocación de banca tándem metálica de 4 lugares, Modelo: OFO OHR-2800, Marca: GEBESA o similar en calidad. Incluye: mano de obra, herramienta, fletes, acarreos y maniobras. (P.U.O.T.) | pza | 19
589 | 300080804 | Suministro y colocación de silla alta giratoria, mecanismo 1 palanca, base de polipropileno negra, sin brazos, aro nylon, tapizado en tela, Modelo: Ofe EL-27076, Marca: GEBESA o similar en calidad. Incluye: mano de obra, herramienta, fletes, acarreos y maniobras. (P.U.O.T.) | pza | 1
590 | 300080805 | Suministro y colocación de Archivero vertical de 4 gavetas, metálico de 46x70x135cm, modelo Nova, Marca GEBESA o similar en calidad, fabricado en cuerpo metálico 22mm, corredera de cajón y de mueble sencilla jaladera con remache fabricado en lámina calibre 22 porta etiqueta de plástico color negro en los frentes. Incluye: material, mano de obra, herramienta, fletes, acarreos, maniobras y herrajes. (P.U.O.T.) | pza | 14
591 | 300080806 | Suministro y colocación de Archivero de guarda visible sencillo de 90x40x220cm, 5 estantes marca GEBESA o similar en calidad. Incluye: material, mano de obra, herramienta, equipo, fletes, acarreos y maniobras. (P.U.O.T.) | pza | 68
592 | 300080807 | Suministro y colocación de Archivero de guarda visible laterales abiertos 90x40x220cm, 8 estantes, marca GEBESA o similar en calidad. Incluye: mano de obra, herramienta, fletes, acarreos y maniobras. (P.U.O.T.) | pza | 16
593 | 300080808 | Cesto de basura kenza metálico circular 25x30cm, marca GEBESA o similar en calidad, incluye: suministro, fletes y acarreos. P.U.O.T. | pza | 41
594 | 300080809 | Cesto de basura nova metálico rectangular 30x20x30cm, marca GEBESA o similar en calidad, incluye: suministro, fletes y acarreos. P.U.O.T. | pza | 34
595 | 300080810 | Suministro y colocación de Credenza G-Connect 1 gav, 1 hueco 150x50x50cm, marca GEBESA o similar en calidad. Incluye: mano de obra, herramienta, fletes, acarreos y maniobras. (P.U.O.T.) | pza | 2
596 | 300080811 | Suministro y colocación de escalerilla de dos peldaños, plataformas recubiertas con hule antiderrapante protegida alrededor por molduras de aluminio, cuatro patas de acero redondo calibre 18 medidas 40 cm de ancho x 48cm de altura, escalón de 20cm. Incluye: material, mano de obra, herramienta, equipo, fletes, acarreos, maniobras, elevaciones, herrajes, desperdicios, limpieza y retiro de sobrantes fuera de obra. (P.U.O.T.) | pza | 10
597 | 300080812 | Suministro y colocación de Escritorio Nova 2 gav. P/médico de 120x75x75cm, marca GEBESA o similar en calidad. Incluye: mano de obra, herramienta, fletes, acarreos y maniobras. (P.U.O.T.) | pza | 6
598 | 300080813 | Suministro y colocación de Escritorio nova 2 gav. P/médico de 150x75x75cm, marca GEBESA o similar en calidad. Incluye: mano de obra, herramienta, fletes, acarreos y maniobras. (P.U.O.T.) | pza | 1
599 | 300080814 | Suministro y colocación de Estante de guarda visible sencillo de 101x40x220cm, marca GEBESA o similar en calidad. Incluye: material, mano de obra, herramienta, equipo, fletes, acarreos, maniobras, elevaciones, herrajes, limpieza y retiro de sobrantes fuera de obra. (P.U.O.T.) | pza | 1
600 | 300080815 | Suministro y colocación de Gabinete universal de 87x39x180cm, marca GEBESA o similar en calidad. Incluye: mano de obra, herramienta, fletes, acarreos y maniobras. (P.U.O.T.) | pza | 9
601 | 300080816 | Suministro y colocación de mesa de apoyo plegable doblable, fabricada en plástico blanco y estructura metálica cal 20. Ancho de 122x60, modelo 9623, marca GEBESA o similar en calidad. Incluye: material, mano de obra, herramienta, equipo, fletes, acarreos, maniobras, elevaciones y herrajes. (P.U.O.T.) | pza | 2
602 | 300080817 | Suministro y colocación de Pizarrón metálico de 300x120cm, esmaltado Color blanco, modelo Esco, marca GEBESA o similar en calidad. Incluye: material, mano de obra, herramienta, equipo, fletes, acarreos, maniobras, elevaciones y herrajes. (P.U.O.T.) | pza | 2
603 | 300080818 | Suministro y colocación de Multicontactos de ambos lados MS2 2 tomas de corriente, estructura de aluminio, Retráctil, abre y cierra con solo presionar su cubierta, marca GEBESA o similar en calidad. Incluye: mano de obra, herramienta, fletes, acarreos y maniobras. (P.U.O.T.) | pza | 2
604 | 300080819 | Suministro y colocación de Multicontactos Mhob Adder 2 tomas de corriente 2 puertos vacíos, estructura de aluminio, retráctil, abre y cierra con solo presionar su cubierta, marca GEBESA o similar en calidad. Incluye: mano de obra, herramienta, fletes, acarreos y maniobras. (P.U.O.T.) | pza | 6
605 | 300080820 | Suministro y colocación de Porta CPU articulado universal 18x43x47-64 cm. Incluye: mano de obra, herramienta, fletes, acarreos y maniobras. (P.U.O.T.) | pza | 76
606 | 300041010 | Despachador para toallas de papel interdoblada windows serie I, clave 94318, marca Kimberly Clark. Incluye: suministro, colocación, fijación, materiales, acarreo, maniobras, herramienta y equipo. P.U.O.T. | pza | 14
607 | 300041022 | Despachador de jabón, universal windows, serie I color blanco, marca Kimberly Clark. Incluye: suministro, colocación, fijación, materiales, acarreo, maniobras, herramienta y equipo. P.U.O.T. | pza | 14
608 | 300081388 | Llave unitaria con cuello de ganso y manija corta, modelo VCG-2, marca HELVEX. Incluye: suministro, colocación, material, mano de obra, herramienta y pruebas. P.U.O.T. | pza | 8
609 | 300081389 | 3.0704.12) INSTALACIONES DE GAS, HIDRÁULICAS Y SANITARIAS. 3.0704.12) B. REFERENCIAS 3.0704.12 - F.01 m) Muebles; incluye accesorios y llaves (3.0704.12 G.01.c). 02) Suministro y colocación de Lavabo Lucerne para monomando color blanco modelo 356421-020 línea institucional, marca AMERICAN STANDARD o similar en calidad. Incluye: cespol, válvula de control, alimentador flexible y pruebas. | pza | 8
610 | 300080821 | Suministro y colocación de Módulo de juegos de 360x120x170 cm, Línea play kids, marca PLAY GROUND-INC o similar en calidad, compuesto por una resbaladilla, una caja de pelotas y módulos para escalar (según proyecto). Incluye: material, mano de obra, herramienta, equipo, fletes, acarreos, maniobras, ajustes y pruebas. P.U.O.T. | pza | 1
611 | 300080822 | Suministro y colocación de Módulo de juegos de 360x240x170 cm, Línea play kids, marca PLAY GROUND-INC o similar en calidad, compuesto por una resbaladilla, una caja de pelotas y módulos para escalar (según proyecto). Incluye: material, mano de obra, herramienta, equipo, fletes, acarreos, maniobras, ajustes y pruebas. P.U.O.T. | pza | 1
XVIII | XVIII | OBRAS EXTERIORES
XVIII-1 | XVIII-1 | PLAZOLETA Y ANDADORES
612 | 300001898 | EP-1-A.- DEMOLICIONES, DESMONTAJES Y DESMANTELAMIENTOS. Demolición de pisos de concreto armado f'c=150 kg/cm2, de 10 cm de espesor, con acabado (en su caso). Inc. limpiezas, maniobras, acarreo dentro y fuera de la obra del material producto de la demolición, limpieza, mano de obra, herramienta y equipo. | m2 | 229.77
613 | 300028001 | 3.0704.01 - OBRAS PRELIMINARES 3.0704.01 - B REFERENCIAS 3.0704.01 - F.01 a) Limpieza del terreno (3.704.01 G.01 Y G.14). 02) Limpia, trazo y nivelación del terreno en área de banquetas y/o plazoleta. Inc. deshierbe y retiro de maleza, equipo topográfico, bancos de nivel, mojoneras, materiales, desperdicios, limpieza y retiro de sobrantes fuera de obra, fletes, equipo, herramienta y mano de obra. | m2 | 383.77
614 | 300002001 | 3.0704.01) OBRAS PRELIMINARES 3.0704.01) B. REFERENCIAS 3.0704.01.F.01 c) Excavación en zanjas para cualquier tipo de terreno investigado en obra, para cimentaciones a cualquier profundidad, incluyendo carga y acarreo dentro y fuera de la obra del material no utilizable. (3.0704.01.G.03 Y G.14) 05) Por unidad de obra terminada, cualquiera que sea su clasificación y profundidad, incluyendo afine de taludes y fondos, acarreos y bombeo. | m3 | 11.29
615 | 300002004 | 3.0704.01 - OBRAS PRELIMINARES 3.0704.01 - B REFERENCIAS 3.0704.01 F.01 f) Plantilla para desplante de 6 cm. de espesor (3.0704.01 G.08 Y G.14). 01) de concreto hidráulico f'c =100 kg/cm2. | m2 | 42.15
616 | 300002633 | 3.0704.01) OBRAS PRELIMINARES 3.0704.01) B. REFERENCIAS 3.0704.01.F.01.b) Formación de terrazas y/o plataformas (3.0704.01.G.02 Y G.14) 02.c) Relleno para la formación de plazas cívicas, canchas deportivas y alcanzar niveles de piso terminado, con material inerte producto de banco (calidad subrasante) compactado al 95 % AASHTO. Incluye: material, maniobras, acarreos, mano de obra, prueba de lab. de suelos, herramientas, maquinaria y equipo. (P.U.O.T.) | m3 | 92.95
617 | 300028005 | 3.0704.09. PISOS Y PAVIMENTOS 3.0704.09.) B. REFERENCIAS 3.0704.09.F.01 a) Firmes de concreto hidráulico sobre terreno natural o relleno compactado (3.0704.09 G.01). 04) Piso de concreto F´C= 150 kg/cm2. (para banquetas) de 10cm. de espesor, reforzado, acabado pulido o rayado con brocha de pelo, juntas frías, losas, acabado con volteador. | m2 | 383.77
618 | 300028009 | 3.0704.04.) ACEROS PARA CONCRETO 3.0704.04.) B. REFERENCIAS 3.0704.04.F.01.a) Acero de refuerzo (3.0704.04.G.03 y G.01). 03.a) Malla electrosoldada 6x6-10/10 en firmes (para banquetas y/o plazoleta). Incluye suministro y colocación. | m2 | 383.77
619 | 300058723 | Rodapie en banquetas de 1 hilada de block hueco de concreto de 15x20x40 cm de 15 cm de espesor, relleno con concreto f'c=100 kg/cm2, asentado con mortero cem.-arena 1:5. Incluye: materiales, mano de obra, acarreos, desperdicios, herramienta, limpiezas y retiro de sobrantes fuera de la obra. A cualquier altura. | m | 100.97
620 | 300089422 | Guarnición de concreto FC=150KG/CM2 de 20x40 cm, sin armar, con juntas de dilatación con fexpan de 1/2" a cada 6.00 m. Incluye: suministro de materiales, mano de obra, nivelación, alineación, colado, vibrado, cimbra común y descimbra, herramienta y equipo, en cualquier nivel. P.U.O.T. | m | 4.4
621 | 300073953 | Barandal para rampa para discapacitados de 3.70 m de longitud x 0.90 m de alto, fabricado con tubo estructural de 1-1/2"Ø ced. 30 para postes, pasamanos doble y divisiones intermedias, anclados a rampa de concreto mediante placa de acero 4"x4"x 1/4" ahogada en losa de concreto armado, (conforme a detalle de plano). Incluye: suministro, colocación, anclajes, cortes, soldaduras, material, mano de obra, herramienta, equipo, fondo anticorrosivo, 2 manos de pintura esmalte alkidal y limpieza. P.U.O.T. | pza | 1
XVIII-2 | XVIII-2 | JARDINERIA
622 | 300017001 | 3.0704.17) OBRAS EXTERIORES 3.0704.17) B. REFERENCIAS 3.0704.17.F.01 n) Jardinería y arbolado (3.0704.17.G.02 05) Suministro y plantado de pasto San Agustín en rollo. Inc. 3 meses de mantenimiento con riego, suministro, tendido, acarreo, rastrillado, aflojado, humedecido, eliminación de plagas, fertilizantes, mano de obra, herramienta y equipo. | m2 | 31.25
623 | 300017003 | 3.0704.17) OBRAS EXTERIORES 3.0704.17) B. REFERENCIAS 3.0704.17.F.01 n) Jardinería y arbolado (3.0704.17.G.02 d) 06) Suministro y tendido de tierra vegetal. Inc. mano de obra, suministro, flete, acarreos, maniobras, herramienta y equipo. | m3 | 3.13
XVIII-3 | XVIII-3 | BARDA DE BLOCK
624 | 300002638 | Cimentación corrida a base de zapata de 0.70 x 0.15 m, armada con 2 var # 3 sentido long. y var # 3 a cada 20 cm sentido transversal, con contratrabe integrada de 15 x 40 cm armada con 4 var # 4 y est # 2 cada 20 cm, colados con concreto F'C=200 KG/CM2, muro de enrase de block 15x20x40 cm relleno de concreto F'C=100 KG/CM2 (5 hiladas), cadena de desplante de concreto f'C=150 KG/CM2 de 15 x 30 cm armada con 4 var # 3 y est # 2 cada 20 cm, (ver detalle en plano). Incluye: trazo, excavación, relleno, material, mano de obra, flete, acarreos, maniobras, desperdicios, limpiezas, herramienta, equipo y todo lo necesario para su correcta ejecución. (P.U.O.T.) | m | 3.26
625 | 300004065 | 3.0704.07.) MUROS 3.0704.07.) B. REFERENCIAS 3.0704.07.F.01.e) Muros de bloques huecos de concreto (3.0704.07 G.01) 01) Muro de block hueco de concreto, 15x20x40 CM asentado con mortero cemento arena prop. 1:4. de 15 CM de espesor acabado común, a plomo. Incluye: materiales, mano de obra, acarreos, desperdicios, herramienta, limpiezas y retiro de sobrantes fuera de la obra. a cualquier altura. | m2 | 7.17
626 | 300004324 | 3.0704.03) CONCRETO HIDRÁULICO 3.0704.03) B. REFERENCIAS 3.0704.03.F.01.c) Concreto hidráulico en cadenas, castillos y dalas de repartición. Incl. Concreto (3.0704.03.G.07), cimbra no aparente (3.0704.03.G.08) y acero de refuerzo (3.0704.04.g.03 y g.01). 01) Castillo de concreto F'C=150 KG/CM2 DE 15 X 15 CM armado con 4 VARS no 3 y estribos no 2 @ 20 CM. Incluye: suministro de materiales, mano de obra, anclajes necesarios, cimbra común y descimbra. A cualquier altura. | m | 6.5
627 | 300004054 | 3.0704.03) CONCRETO HIDRÁULICO 3.0704.03) B. REFERENCIAS 3.0704.03.F.01.c) Concreto hidráulico en cadenas, castillos y dalas de repartición. Incl. Concreto (3.0704.03.G.07), cimbra no aparente (3.0704.03.G.08) y acero de refuerzo (3.0704.04.G.03 y G.01). 01) Cadena de cerramiento de concreto F'C=150 KG/CM2 DE 15 X 20 CM armado con 4 VARS No 3 Y ESTRIBOS No 2 @ 20 CM. Incluye: suministro de materiales, mano de obra, anclajes necesarios, cimbra común y descimbra. a cualquier altura. | m | 3.26

## RESUMEN
GOBIERNO DEL ESTADO DE TAMAULIPAS
SECRETARÍA DE OBRAS PÚBLICAS
SUBSECRETARÍA DE SERVICIOS TÉCNICOS Y PROYECTOS
LICITACIÓN No.: LPE-N21-2018 |  | PLAZO DE EJECUCIÓN DE LOS TRABAJOS: |  | FIRMA DEL LICITANTE | ANEXO
DESCRIPCIÓN: | AMPLIACIÓN Y REMODELACIÓN DEL EDIFICIO DE ATENCIÓN CIUDADANA Y ASISTENCIA DEL D.I.F. ESTATAL EN CD. VICTORIA, TAM. |  |  |  | AE15
RAZON SOCIAL DEL LICITANTE: |  | FECHAS | INICIO: |  | HOJA:
|  |  | TERMINO: |  | DE:
RESÚMEN DE CATALOGO DE CONCEPTOS
NUMERO | CAPÍTULO | IMPORTE
I | PRELIMINARES
II | CIMENTACIÓN
III | ESTRUCTURA
IV | ALBAÑILERÍA
V | ACABADOS
VI | AZOTEAS
VII | CANCELERIA Y PUERTAS
VIII | PERSIANAS ENROLLABLES
IX | HERRERIA
X | SEÑALIZACIÓN
XI | AIRE ACONDICIONADO
XII | INSTALACIONES HIDROSANITARIAS
XIII | CISTERNA DE 5,000 LITROS
XIV | MUEBLES SANITARIOS Y ACCESORIOS
XV | INSTALACIONES ELECTRICAS
XVI | TELECOMUNICACIONES
XVII | MOBILIARIO
XVIII | OBRAS EXTERIORES
SUB - TOTAL
I.V.A.
TOTAL DE LA PROPUESTA
IMPORTE TOTAL CON LETRA