## CATÁLOGO
GOBIERNO DEL ESTADO DE TAMAULIPAS
SECRETARÍA DE OBRAS PÚBLICAS
SUBSECRETARÍA DE SERVICIOS TÉCNICOS Y PROYECTOS
LICITACIÓN No.: LPE-N69-2018 |  |  | PLAZO DE EJECUCIÓN DE LOS TRABAJOS: |  |  | FIRMA DEL LICITANTE | ANEXO
DESCRIPCIÓN: |  | CONSTRUCCIÓN DE 3 SALAS DE AUDIENCIA EN EL PREDIO DEL CECOFAM NUEVO LAREDO, TAMAULIPAS. |  |  |  |  | AE15
RAZON SOCIAL DEL LICITANTE: |  |  | FECHAS |  | INICIO: |  | HOJA:
[5 empty] | TERMINO: |  | DE:
CATALOGO DE CONCEPTOS
NUMERO | CLAVE | DESCRIPCIÓN DE CONCEPTOS DE OBRA | UNIDAD | CANTIDAD | PRECIO UNITARIO |  | IMPORTE
[5 empty] | NÚMERO | CON LETRA | PESOS
N | CLAVE | CONCEPTO | UN | CAN | NUM | LETR | IMP
| I | PRELIMINARES
| 111102003 | CTR CONSTRUCCIÓN CAR. Carreteras 1.01 Terracerias .002 Despalme P.U.O.T. Designación (N.CTR.CAR-1.01.002) c) en corte o terraplen cuando el material se desperdicie. | m3 | 97.04
| 300001051 | 3.0704.01 - OBRAS PRELIMINARES 3.0704.01 - B REFERENCIAS 3.0704.01 - F.01 a) Limpieza del terreno (fracción 3.704.01 G.01 Y G.14). 02) Limpia, trazo y nivelación del terreno en área edificable. Inc. deshierbe y retiro de maleza, equipo topográfico, bancos de nivel, mojoneras, materiales, desperdicios, limpieza y retiro de sobrantes fuera de obra, fletes, equipo, herramienta y mano de obra. | m2 | 485.19
| 300002001 | 3.0704.01) OBRAS PRELIMINARES 3.0704.01) B. REFERENCIAS 3.0704.01.F.01 c) Excavación en zanjas para cualquier tipo de terreno investigado en obra, para cimentaciones a cualquier profundidad, incluyendo carga y acarreo dentro y fuera de la obra del material no utilizable. (3.0704.01.G.03 Y G.14) 05) Por unidad de obra terminada, cualquiera que sea su clasificación y profundidad, incluyendo afine de taludes y fondos, acarreos y bombeo. | m3 | 307.66
| 300072756 | Fumigación antitermita en zanjas y bajo firme con veneno sustancia activa permetrina o similar en calidad. Incluye: material, mano de obra, herramienta, equipo y todo lo necesario para su correcta ejecución. P.U.O.T. | m2 | 485.19
| II | CIMENTACIÓN
| 300002003 | 3.0704.01 - OBRAS PRELIMINARES 3.0704.01 - B REFERENCIAS 3.0704.01 F.01 f) Plantilla para desplante de 5 cm. de espesor (3.0704.01 G.08 Y G.14). 01.a) de concreto hidráulico f'c =100 kg/cm2. | m2 | 122
| 300003037 | 3.0704.04.) ACEROS PARA CONCRETO 3.0704.04.) B. REFERENCIAS 3.0704.04 . F.01. a) Acero de refuerzo en estructura ( 3.0704.04.G.03 Y G.01 ) 01) Limite elástico f'y=2880 kg/cm2. (alambrón # 2) | kg | 105.75
| 300002020 | 3.0704.04) ACERO PARA CONCRETO 3.0704.04) B. REFERENCIAS 3.0704.04. F.01. a) Acero de refuerzo en cimentación (3.0704.04.G.03 Y G.01) 02) Limite elástico f'y=4200 kg/cm2. (Corrugada # 3) | kg | 19.71
| 300002021 | 3.0704.04) ACERO PARA CONCRETO 3.0704.04) B. REFERENCIAS 3.0704.04. F.01. a) Acero de refuerzo en cimentación (3.0704.04.G.03 Y G.01) 02) Limite elástico f'y=4200 kg/cm2. (Corrugada # 4). | kg | 1625.14
| 300002022 | 3.0704.04) ACERO PARA CONCRETO 3.0704.04) B. REFERENCIAS 3.0704.04. F.01. a) Acero de refuerzo en cimentación (3.0704.04.G.03 Y G.01) 02) Limite elástico f'y=4200 kg/cm2. (Corrugada # 5) | kg | 270.05
| 300002023 | 3.0704.04) ACERO PARA CONCRETO 3.0704.04) B. REFERENCIAS 3.0704.04. F.01. a) Acero de refuerzo en cimentación (3.0704.04.G.03 Y G.01) 02) Limite elástico f'y=4200 kg/cm2. (Corrugada # 6) | kg | 255.68
| 300002024 | 3.0704.04) ACERO PARA CONCRETO 3.0704.04) B. REFERENCIAS 3.0704.04. F.01. a) Acero de refuerzo en cimentación (3.0704.04.G.03 Y G.01) 02) Limite elástico f'y=4200 kg/cm2. (Corrugada # 8 al # 12) | kg | 702.42
| 300002226 | 3.0704.02) MAMPOSTERÍAS 3.0704.02) B. REFERENCIAS 3.0704.02 F.01 f) Mampostería de bloques de cemento, rellenos con concreto f'c=100 kg/cm2 (3.0704.02.G.02); Referencia (3.0704.07.G.01) Muro de enrase en cimentación de block hueco de concreto de 20x20x40 cm de 20 cm de espesor, relleno con concreto f'c=200 kg/cm2, asentado con mortero cem.-arena 1:3. Incluye: materiales, mano de obra, acarreos, desperdicios, herramienta, limpiezas y retiro de sobrantes fuera de la obra. A cualquier altura. | m2 | 238.27
| 300002015 | 3.0704.03) CONCRETO HIDRÁULICO 3.0704.03) B. REFERENCIAS 3.0704.03 F.01. e) Cimbra no aparente, incluyendo obra falsa y descimbrado (3.0704.03 G.03 Y G.08). 01) En cimentación. | m2 | 100.8
| 300002013 | 3.0704.03) CONCRETO HIDRÁULICO 3.0704.03) B. REFERENCIAS 3.0704.03 F.01. a) Concreto hidráulico en cimentación, sin incluir moldes y obra falsa. (3.0704.03 G.07). 03) Resistencia f'c =250 kg/cm2. | m3 | 48.33
| 300002354 | 3.0704.01) OBRAS PRELIMINARES 3.0704.01) B. REFERENCIAS 3.0704.01.F.01.b) Formación de terrazas y/o plataformas (3.0704.01.G.02 Y G.14) 02.c) Relleno para la formación de plazas cívicas, canchas deportivas y alcanzar niveles de piso terminado, con material producto de banco (Subrasante) compactado al 90 %. Incluye: material, maniobras, acarreos, mano de obra, prueba de lab. de suelos, herramientas, maquinaria y equipo. (P.U.O.T.) | m3 | 194.08
| 300089445 | 3.0704.09. PISOS Y PAVIMENTOS 3.0704.09.) B. REFERENCIAS 3.0704.09.F.01 a) Firmes de concreto hidráulico sobre terreno natural o relleno compactado (3.0704.09 G.01). Firme de concreto F'C= 200 KG/CM2 de 12 CM de espesor, armado con malla electrosoldada 6x6-10/10 y pasajuntos red. liso 1/2 @ 30 cm en juntas de colado. sellador de plástico en juntos y celotex 13 mm premoldeada. realización de juntas de contracción con ranura de 6 mm de espesor. incluye: material, mano de obra y herramienta. | m2 | 485.19
| III | ALBAÑILERIA
| 300089426 | Refuerzo en firmes para muros interiores a base acero de refuerzo con 50 cms de varilla del #3 @ 25 cms transversalmente y 3 vrs del #3 longitudinalmente, concreto espesor de 8 cms en ampliación de firme, conforme a detalle en proyecto. Incluye: mano de obra, herramienta, equipo, material, maniobras, acarreos y todo lo necesario para su correcta ejecución. P.U.O.T. | m | 90.79
| 300004065 | 3.0704.07.) MUROS 3.0704.07.) B. REFERENCIAS 3.0704.07.F.01.e) Muros de bloques huecos de concreto (3.0704.07 G.01) 01) Muro de block hueco de concreto, 15x20x40 CM asentado con mortero cemento arena prop. 1:4. de 15 CM de espesor acabado común, a plomo. Incluye: materiales, mano de obra, acarreos, desperdicios, herramienta, limpiezas y retiro de sobrantes fuera de la obra. a cualquier altura. | m2 | 1564.64
| 300089139 | 3.0704.03) CONCRETO HIDRÁULICO 3.0704.03) B. REFERENCIAS 3.0704.03.F.01.c) Concreto hidráulico en cadenas, castillos y dalas de repartición. Incl. Concreto (3.0704.03.g.07), cimbra no aparente (3.0704.03.G.08) y acero de refuerzo (3.0704.04.G.03 y G.01). Cadena de cerramiento de concreto f'c= 200 kg/cm2 de 15 x 20 cm, armado con 4 varillas de 1/2" y estribos de alambrón de 1/4" @ 20 cm. Incluye: suministro de materiales, mano de obra, anclajes necesarios, cimbra común y descimbra. a cualquier altura. | m | 447.04
| 300004660 | 3.0704.03) CONCRETO HIDRÁULICO 3.0704.03) B. REFERENCIAS 3.0704.03.F.01.c) Concreto hidráulico en cadenas, castillos y dalas de repartición. Incl. Concreto (3.0704.03.G.07), cimbra no aparente (3.0704.03.G.08) y acero de refuerzo (3.0704.04.g.03 y g.01). Castillo de concreto F'C=200 KG/CM2 DE 15 X 15 CM armado con 4 VARS N°. 3 y estribos N°. 2 @ 20 CM. incluye: suministro de materiales, mano de obra, anclajes necesarios, cimbra común y descimbra. A cualquier altura. | m | 248.5
| 300089904 | 3.0704.03) CONCRETO HIDRÁULICO 3.0704.03) B. REFERENCIAS 3.0704.03.F.01.c) Concreto hidráulico en cadenas, castillos y dalas de repartición. Incl. Concreto (3.0704.03.G.07), cimbra no aparente (3.0704.03.G.08) y acero de refuerzo (3.0704.04.g.03 y g.01). 02) Cadena o castillo de concreto F'C=200 KG/CM2 DE 15 X 30 CM armado con 6 VARS no 4 y estribos no 2 @ 20 CM. Incluye: suministro de materiales, mano de obra, anclajes necesarios, cimbra común y descimbra. a cualquier altura. | m | 14
| 300004065 | 3.0704.07.) MUROS 3.0704.07.) B. REFERENCIAS 3.0704.07.F.01.e) Muros de bloques huecos de concreto (3.0704.07 G.01) 01) Muro de block hueco de concreto, 15x20x40 CM asentado con mortero cemento arena prop. 1:4. de 15 CM de espesor acabado común, a plomo. Incluye: materiales, mano de obra, acarreos, desperdicios, herramienta, limpiezas y retiro de sobrantes fuera de la obra. a cualquier altura. | m2 | 124.42
| 300089491 | 3.0704.03) CONCRETO HIDRÁULICO 3.0704.03) B. REFERENCIAS 3.0704.03.F.01.c) Concreto hidráulico en cadenas, castillos y dalas de repartición. Incl. Concreto (3.0704.03.G.07), cimbra no aparente (3.0704.03.G.08) y acero de refuerzo (3.0704.04.g.03 y g.01). Castillo de concreto en pretiles de F'C=200 KG/CM2 DE 15 X 15 CM armado con 4 VARS N° 3 y estribos no 2 @ 20 CM. Incluye: suministro de materiales, mano de obra, anclajes necesarios, cimbra común y descimbra. a cualquier altura. | m | 41.47
| 300089492 | 3.0704.03) CONCRETO HIDRÁULICO 3.0704.03) B. REFERENCIAS 3.0704.03.F.01.c) Concreto hidráulico en cadenas, castillos y dalas de repartición. Incl. Concreto (3.0704.03.G.07), cimbra no aparente (3.0704.03.G.08) y acero de refuerzo (3.0704.04.g.03 y g.01). Cadena de cerramiento en pretiles de F'C=200 KG/CM2 DE 15 X 20 CM armado con 4 VARS N° 3 y estribos no 2 @ 20 CM. Incluye: suministro de materiales, mano de obra, anclajes necesarios, cimbra común y descimbra. a cualquier altura. | m | 124.42
| IV | COLUMNAS
| 300003041 | 3.0704.04.) ACEROS PARA CONCRETO 3.0704.04.) B. REFERENCIAS 3.0704.04 . F.01. a) Acero de refuerzo en estructura ( 3.0704.04.G.03 Y G.01 ) 02) Limite elástico f'y=4200 kg/cm2. (corrugada # 6) | kg | 375.48
| 300003042 | 3.0704.04.) ACEROS PARA CONCRETO 3.0704.04.) B. REFERENCIAS 3.0704.04 . F.01. a) Acero de refuerzo en estructura ( 3.0704.04.G.03 Y G.01 ) 02) Limite elástico f'y=4200 kg/cm2. (corrugada # 8 al # 12) | kg | 951.52
| 300003038 | 3.0704.04.) ACEROS PARA CONCRETO 3.0704.04.) B. REFERENCIAS 3.0704.04 . F.01. a) Acero de refuerzo en estructura ( 3.0704.04.G.03 Y G.01 ) 02) Limite elástico f'y=4200 kg/cm2. (corrugada # 3) | kg | 379.26
| 300003032 | 3.0704.03.) CONCRETO HIDRÁULICO 3.0704.03.) B. REFERENCIAS 3.0704.03.F.01.e) Cimbra no aparente, incluyendo obra falsa (3.0704.03.G.08). 01) En estructura. (Columnas) a cualquier altura. | m2 | 145.6
| 300003045 | 3.0704.03.) CONCRETO HIDRÁULICO 3.0704.03.) B. REFERENCIAS 3.0704.03.F.01.b) Concreto hidráulico en estructura, sin incluir moldes y obra falsa. (3.0704.03. G.01 Y G.07) 03) Resistencia f'c =250 kg/cm2. A cualquier altura. | m3 | 12.88
| V | VIGAS
| 300003042 | 3.0704.04.) ACEROS PARA CONCRETO 3.0704.04.) B. REFERENCIAS 3.0704.04 . F.01. a) Acero de refuerzo en estructura ( 3.0704.04.G.03 Y G.01 ) 02) Limite elástico f'y=4200 kg/cm2. (corrugada # 8 al # 12) | kg | 987.64
| 300003041 | 3.0704.04.) ACEROS PARA CONCRETO 3.0704.04.) B. REFERENCIAS 3.0704.04 . F.01. a) Acero de refuerzo en estructura ( 3.0704.04.G.03 Y G.01 ) 02) Limite elástico f'y=4200 kg/cm2. (corrugada # 6) | kg | 1277.34
| 300003040 | 3.0704.04.) ACEROS PARA CONCRETO 3.0704.04.) B. REFERENCIAS 3.0704.04 . F.01. a) Acero de refuerzo en estructura ( 3.0704.04.G.03 Y G.01 ) 02) Limite elástico f'y=4200 kg/cm2. (corrugada # 5) | kg | 336.01
| 300003039 | 3.0704.04.) ACEROS PARA CONCRETO 3.0704.04.) B. REFERENCIAS 3.0704.04 . F.01. a) Acero de refuerzo en estructura ( 3.0704.04.G.03 Y G.01 ) 02) Limite elástico f'y=4200 kg/cm2. (corrugada # 4) | kg | 9.84
| 300003038 | 3.0704.04.) ACEROS PARA CONCRETO 3.0704.04.) B. REFERENCIAS 3.0704.04 . F.01. a) Acero de refuerzo en estructura ( 3.0704.04.G.03 Y G.01 ) 02) Limite elástico f'y=4200 kg/cm2. (corrugada # 3) | kg | 820.05
| 300003037 | 3.0704.04.) ACEROS PARA CONCRETO 3.0704.04.) B. REFERENCIAS 3.0704.04 . F.01. a) Acero de refuerzo en estructura ( 3.0704.04.G.03 Y G.01 ) 01) Limite elástico f'y=2880 kg/cm2. (alambrón # 2) | kg | 49.78
| 300003031 | 3.0704.03.) CONCRETO HIDRÁULICO 3.0704.03.) B. REFERENCIAS 3.0704.03.F.01.d) Cimbra aparente, incluyendo obra falsa (3.0704.03.G.08). 02) En estructura (losas, trabes), acabado aparente c/triplay de pino de 16 mm. Incluye cimbrado, descimbrado, chaflán, goterón y frentes (ochavos), a cualquier altura. | m2 | 275.51
| 300003045 | 3.0704.03.) CONCRETO HIDRÁULICO 3.0704.03.) B. REFERENCIAS 3.0704.03.F.01.b) Concreto hidráulico en estructura, sin incluir moldes y obra falsa. (3.0704.03. G.01 Y G.07) 03) Resistencia f'c =250 kg/cm2. A cualquier altura. | m3 | 30.08
| VI | LOSA DE ENTREPISO
| 300003038 | 3.0704.04.) ACEROS PARA CONCRETO 3.0704.04.) B. REFERENCIAS 3.0704.04 . F.01. a) Acero de refuerzo en estructura ( 3.0704.04.G.03 Y G.01 ) 02) Limite elástico f'y=4200 kg/cm2. (corrugada # 3) | kg | 2031.6
| 300003031 | 3.0704.03.) CONCRETO HIDRÁULICO 3.0704.03.) B. REFERENCIAS 3.0704.03.F.01.d) Cimbra aparente, incluyendo obra falsa (3.0704.03.G.08). 02) En estructura (losas, trabes), acabado aparente c/triplay de pino de 16 mm. Incluye cimbrado, descimbrado, chaflán, goterón y frentes (ochavos), a cualquier altura. | m2 | 499.55
| 300003065 | 3.0704.04.) ACEROS PARA CONCRETO 3.0704.04.) B. REFERENCIAS 3.0704.04.F.01.a) Acero de refuerzo (3.0704.04.G.03 y G.01). 03) Malla electrosoldada 6x6-10/10 en losas, incluye suministro y colocación. | m2 | 338.6
| 300061950 | Suministro y colocación de casetón recuperable de fibra de vidrio de 60 x 50 x 20 cm, como aligerante en losas de entrepiso y/o azotea. Incluye: fletes, acarreos, maniobras, elevaciones, trazo, fijación y elementos de fijación, limpieza y retiro de sobrantes fuera de obra, materiales, equipo, herramienta y mano de obra, en cualquier nivel. (P.U.O.T.) | pza | 784
| 300061951 | Suministro y colocación de casetón recuperable de fibra de vidrio de 30 x 50 x 20 cm, como aligerante en losas de entrepiso y/o azotea. Incluye: fletes, acarreos, maniobras, elevaciones, trazo, fijación y elementos de fijación, limpieza y retiro de sobrantes fuera de obra, materiales, equipo, herramienta y mano de obra, en cualquier nivel. (P.U.O.T.) | pza | 80
| 300003045 | 3.0704.03.) CONCRETO HIDRÁULICO 3.0704.03.) B. REFERENCIAS 3.0704.03.F.01.b) Concreto hidráulico en estructura, sin incluir moldes y obra falsa. (3.0704.03. G.01 Y G.07) 03) Resistencia f'c =250 kg/cm2. A cualquier altura. | m3 | 62.28
| VI.1 | LOSA DE AZOTEA
| 300003038 | 3.0704.04.) ACEROS PARA CONCRETO 3.0704.04.) B. REFERENCIAS 3.0704.04 . F.01. a) Acero de refuerzo en estructura ( 3.0704.04.G.03 Y G.01 ) 02) Limite elástico f'y=4200 kg/cm2. (corrugada # 3) | kg | 2539.5
| 300003031 | 3.0704.03.) CONCRETO HIDRÁULICO 3.0704.03.) B. REFERENCIAS 3.0704.03.F.01.d) Cimbra aparente, incluyendo obra falsa (3.0704.03.G.08). 02) En estructura (losas, trabes), acabado aparente c/triplay de pino de 16 mm. Incluye cimbrado, descimbrado, chaflán, goterón y frentes (ochavos), a cualquier altura. | m2 | 399.64
| 300003065 | 3.0704.04.) ACEROS PARA CONCRETO 3.0704.04.) B. REFERENCIAS 3.0704.04.F.01.a) Acero de refuerzo (3.0704.04.G.03 y G.01). 03) Malla electrosoldada 6x6-10/10 en losas, incluye suministro y colocación. | m2 | 423.25
| 300061950 | Suministro y colocación de casetón recuperable de fibra de vidrio de 60 x 50 x 20 cm, como aligerante en losas de entrepiso y/o azotea. Incluye: fletes, acarreos, maniobras, elevaciones, trazo, fijación y elementos de fijación, limpieza y retiro de sobrantes fuera de obra, materiales, equipo, herramienta y mano de obra, en cualquier nivel. (P.U.O.T.) | pza | 980
| 300061951 | Suministro y colocación de casetón recuperable de fibra de vidrio de 30 x 50 x 20 cm, como aligerante en losas de entrepiso y/o azotea. Incluye: fletes, acarreos, maniobras, elevaciones, trazo, fijación y elementos de fijación, limpieza y retiro de sobrantes fuera de obra, materiales, equipo, herramienta y mano de obra, en cualquier nivel. (P.U.O.T.) | pza | 100
| 300003045 | 3.0704.03.) CONCRETO HIDRÁULICO 3.0704.03.) B. REFERENCIAS 3.0704.03.F.01.b) Concreto hidráulico en estructura, sin incluir moldes y obra falsa. (3.0704.03. G.01 Y G.07) 03) Resistencia f'c =250 kg/cm2. A cualquier altura. | m3 | 84.08
| VII | ACABADOS
| 300005002 | 3.0704.08.) RECUBRIMIENTOS 3.0704.08.) B. REFERENCIAS 3.0704.08. F.01.a) Aplanado de mortero de cemento-arena en proporción 1:4 (3.0704.08 G.01) 01) Acabado fino en muros. 2 cm de espesor. Incluye zarpeo con mortero cemento-arena proporción 1:4, materiales, mano de obra, remates, emboquillados y perfilado de aristas, a plomo y regla, a cualquier altura. | m2 | 2819.06
| 300005009 | 3.0704.08.) RECUBRIMIENTOS 3.0704.08.) B. REFERENCIAS 3.0704.08.F.01.c) Aplanados de yeso en muros y plafón, 1.5 cm espesor (3.0704.08.G.01) 01) Aplanado de yeso acabado pulido sobre muros de block y/o plafón. incluye: materiales, mano de obra, preparación, perfilado de aristas, remates y emboquillados, a cualquier altura | m2 | 1316.34
| 300064642 | 3.0704.08.) RECUBRIMIENTOS 3.0704.08.) B. REFERENCIAS 3.0704.08 F.01 k) Recubrimiento de pintura (3.0704.08 G.01) 01) Suministro y aplicación de pintura vinil-acrílica para interiores y exteriores, marca COMEX o similar en calidad, aplicada sobre muros, columnas, trabes y/o plafones de cualquier tipo de acabado, COLOR BLANCO OSTIÓN a dos manos, con aplicación de fondo sellador BEREL No. 570. Incluye: suministro, mano de obra, limpieza y preparación de la superficie, acarreos. A cualquier altura. | m2 | 2160.89
| 300090488 | 3.0704.08.) RECUBRIMIENTOS 3.0704.08.) B. REFERENCIAS 3.0704.08 F.01 k) Recubrimiento de pintura (3.0704.08 G.01) 01) Suministro y aplicación de pintura vinil-acrílica para interiores y exteriores, marca Comex o similar en calidad, color Blanco Coliflor (clave 002-01) aplicada sobre muros, columnas, trabes y/o plafones de cualquier tipo de acabado, a dos manos, con aplicación de fondo. Inc. suministro, mano de obra, limpieza y preparación de la superficie, acarreos. a cualquier altura. | m2 | 1316.34
| 300090489 | 3.0704.08.) RECUBRIMIENTOS 3.0704.08.) B. REFERENCIAS 3.0704.08 F.01 k) Recubrimiento de pintura (3.0704.08 G.01) 01) Suministro y aplicación de pintura vinil-acrílica para interiores y exteriores, marca Comex o similar en calidad, color Malvavisco (clave 045-01), aplicada sobre muros, columnas, trabes y/o plafones de cualquier tipo de acabado, a dos manos, con aplicación de fondo. Inc. suministro, mano de obra, limpieza y preparación de la superficie, acarreos. a cualquier altura. | m2 | 310.08
| 300090490 | 3.0704.08.) Recubrimientos 3.0704.08.) B. Referencias 3.0704.08.F.01.d) Lambrín interior de azulejo (3.0704.08.G.01) Suministro y colocación de azulejo modelo línea Catania, color Grigrio, marca INTERCERAMIC o similar, dimensiones 25x40 cm. o similar en calidad, junteado con cemento CREST y emboquillado con Crest antihongos. Incluye: material, mano de obra, herramienta y todo lo necesario para su correcta ejecución. | m2 | 134.1
| 300090491 | 3.0704.08.) Recubrimientos 3.0704.08.) B. Referencias 3.0704.08.F.01.d) Lambrín exterior (3.0704.08.G.01) Suministro y colocación de lambrín tipo madera cerámica, línea Amazonia, color Porto Beige, marca INTERCERAMIC o similar. Dimensiones 19x120 cm. o similar en calidad, junteado con cemento CREST y emboquillado con Crest anti hongos. Incluye: material, mano de obra, herramienta y todo lo necesario para su correcta ejecución. | m2 | 96.6
| 300090502 | 3.0704.09) PISOS Y PAVIMENTOS 3.0704.09) B. REFERENCIAS 3.0704.09 - F.01 e) Pisos ceramico, baldosas o cintillas de barro. (3.0704.09 G.01) Suministro y colocación de piso, marca Interceramic o similar en calidad, línea Oregon, color Roble, con dimensiones de 25x92 cm, junteado con cemento para porcelanato y emboquillado con junta crest antihongos. Incluye: material, mano de obra, herramienta y todo lo necesario para su correcta ejecución. | m2 | 39.33
| 300090492 | 3.0704.09) PISOS Y PAVIMENTOS 3.0704.09) B. REFERENCIAS 3.0704.09 - F.01 e) Pisos cerámica, baldosas o cintillas de barro. (3.0704.09 G.01) Suministro y colocación de piso modelo, marca INTERCERAMIC o similar, línea Dome, color Sand, dimensiones 60x60 cm. Junteado con cemento para porcelanato y emboquillado con junta Crest antihongos. Incluye: material, mano de obra, herramienta y todo lo necesario para su correcta ejecución. | m2 | 132.48
| 300090493 | 3.0704.09) PISOS Y PAVIMENTOS 3.0704.09) B. REFERENCIAS 3.0704.09 - F.01 e) Pisos cerámica, baldosas o cintillas de barro. (3.0704.09 G.01) Suministro y colocación de piso modelo, marca INTERCERAMIC o similar, línea Dome, color Ivory, dimensiones 60x60 cm. Junteado con cemento para porcelanato y emboquillado con junta Crest antihongos. Incluye: material, mano de obra, herramienta y todo lo necesario para su correcta ejecución. | m2 | 376.75
| 300090275 | Suministro y colocación de alfombra para trafico pesado de la marca TERZA modelo OLEFINA línea LUXOR color Coal clave de color 974 o similar en calidad. Incluye: material, mano de obra, herramienta, maniobras, acarreos y todo lo necesario para su correcta ejecución. P.U.O.T. | m2 | 94.33
| 300090494 | 3.0704.09) PISOS Y PAVIMENTOS 3.0704.09) B. REFERENCIAS 3.0704.09 - F.01 e) Pisos cerámico, baldosas o cintillas de barro. (3.0704.09 G.01) Suministro y colocación de piso modelo, marca INTERCERAMIC o similar, línea Catania, color Grigrio, dimensiones 25x40 cm. Junteado con cemento para porcelanato y emboquillado con junta Crest antihongos. Incluye: material, mano de obra, herramienta y todo lo necesario para su correcta ejecución. | m2 | 56.4
| 300090495 | Acabado estampado sobre concreto en color natural, Incluye: agente desmoldante marca Rotec o similar en calidad y molde modelo Random Ashler, acabado con sellador acrilico claro. Incluye: cimbra, acarreos, nivelación, materiales y mano de obra. P.U.O.T. | m2 | 10.33
| 300090316 | 3.0704.09) PISOS Y PAVIMENTOS 3.0704.09) B. REFERENCIAS 3.0704.09.F.01 l) Zoclos (3.0704.09.G.01) Suministro y colocación de zoclo de madera de 9 cm de alto, acabo en laca color chocolate. Incluye: material, mano de obra, herramienta, equipo y todo lo necesario para su correcta ejecución. | m | 208.83
| 300090496 | 3.0704.09) PISOS Y PAVIMENTOS 3.0704.09) B. REFERENCIAS 3.0704.09.F.01 l) Zoclos (3.0704.09.G.01) Suministro y colocación de zoclo tipo porcelanato de 15 x 60 cm, marca INTERCERAMIC o similar, Línea Dome, color Ivory, junteado con cemento Crest y emboquillado con junta Crest antihongos. Incluye: material, mano de obra, herramienta y todo lo necesario para su correcta ejecución. | m | 252
| 300089903 | Construcción de muro de tablaroca de 10 cm de espesor, compuesto por bastidor de canaleta laminada y tablaroca de 1/2" por ambos lados (a dos caras), junteado con perfacinta y redimix, comprende todo lo necesario para su instalación. Incluye: material, mano de obra, especializada, trazo, acarreo, elevaciones, fletes, desperdicios, cortes, herramienta y equipo en cualquier nivel y relleno con material acústico (R7 Aislamiento Fibra Vidrio Lana Min Vidrio Eurovs Aislhogar o similar). En cualquier nivel, según proyecto, P.U.O.T. | m2 | 91.2
| 300064749 | 3.0704.08.) RECUBRIMIENTOS 3.0704.08.) B. REFERENCIAS 3.0704.08.F.01.l) Plafones (3.0704.08.G.01). Armstrong modelo Optima open plan con textura fina o similar en calidad, placas de 61 x 61 cm, con retícula esmaltada color liso blanco, suspensión prelude 15/16". Incluye: materiales, mano de obra, habilitado de huecos para lámparas y salidas de aire acondicionado, escuadras para colgantes, alambre, nivelación, materiales necesarios para su instalación y retiro de material sobrante fuera de la obra. | m2 | 90.6
| 300090503 | 3.0704.08.) RECUBRIMIENTOS 3.0704.08.) B. REFERENCIAS 3.0704.08.F.01.l) Plafones (3.0704.08.G.01). Suministro y colocación de falso plafón de tablaroca, paneles de 12.7 mm (1/2") de la marca USG o similar en calidad, sellado con perfacinta terminado con redimix, acabado con pintura vinilica marca Comex o similar en calidad, línea PRO 1000 Plus, color gris, clave limosh 312-01. Incluye: materiales, limpieza, acarreos, elevaciones, andamios, desperdicios, herramienta, mano de obra especializada y equipo. A cualquier altura. | m2 | 496.7
| 300090504 | 3.0704.08.) RECUBRIMIENTOS 3.0704.08.) B. REFERENCIAS 3.0704.08.F.01.l) Plafones (3.0704.08.G.01). Suministro y colocación de falso plafón de tablaroca W.R. (verde), paneles de 12.7 mm (1/2") de la marca USG o similar en calidad, sellado con perfacinta terminado con redimix, acabado con pintura vinilica marca Comex o similar en calidad, línea PRO 1000 Plus, color gris, clave limosh 312-01. Incluye: materiales, limpieza, acarreos, elevaciones, andamios, desperdicios, herramienta, mano de obra especializada y equipo. A cualquier altura. | m2 | 18.4
| 300047836 | Entortado en azotea con material ligero, para dar pendientes, máximo 8 cm, a base de mortero cemento-arena proporción 1:4, con perlita expandida (termolita) o similar, con acabado para recibir impermeabilización. Incluye: materiales, acarreos, elevaciones, andamios, mano de obra, herramienta y equipo. A cualquier nivel. P.U.O.T. | m2 | 848.86
| 300090314 | Construcción de chaflán perimetral de 15 x 15 cm, con mortero cem-are prop. 1:4, en azotea. Incluye: suministro y aplicación de materiales; acarreos, andamios, material, mano de obra, elevaciones, desperdicios, equipo y herramienta. A cualquier altura P.U.O.T. | m | 422.28
| VII.1 | ESCALERA (2)
| 300003045 | 3.0704.03.) CONCRETO HIDRÁULICO 3.0704.03.) B. REFERENCIAS 3.0704.03.F.01.b) Concreto hidráulico en estructura, sin incluir moldes y obra falsa. (3.0704.03. G.01 Y G.07) 03) Resistencia f'c =250 kg/cm2. A cualquier altura. | m3 | 7.6
| 300003031 | 3.0704.03.) CONCRETO HIDRÁULICO 3.0704.03.) B. REFERENCIAS 3.0704.03.F.01.d) Cimbra aparente, incluyendo obra falsa (3.0704.03.G.08). 02) En estructura (losas, trabes), acabado aparente c/triplay de pino de 16 mm. Incluye cimbrado, descimbrado, chaflán, goterón y frentes (ochavos), a cualquier altura. | m2 | 18.85
| 300003038 | 3.0704.04.) ACEROS PARA CONCRETO 3.0704.04.) B. REFERENCIAS 3.0704.04 . F.01. a) Acero de refuerzo en estructura ( 3.0704.04.G.03 Y G.01 ) 02) Limite elástico f'y=4200 kg/cm2. (corrugada # 3) | kg | 256.25
| VII.2 | PRETILES
| 300004065 | 3.0704.07.) MUROS 3.0704.07.) B. REFERENCIAS 3.0704.07.F.01.e) Muros de bloques huecos de concreto (3.0704.07 G.01) 01) Muro de block hueco de concreto, 15x20x40 CM asentado con mortero cemento arena prop. 1:4. de 15 CM de espesor acabado común, a plomo. Incluye: materiales, mano de obra, acarreos, desperdicios, herramienta, limpiezas y retiro de sobrantes fuera de la obra. a cualquier altura. | m2 | 65.56
| 300004037 | 3.0704.03) CONCRETO HIDRÁULICO 3.0704.03) B. REFERENCIAS 3.0704.03.F.01.c) Concreto hidráulico en cadenas, castillos y dalas de repartición. Incl. Concreto (3.0704.03.G.07), cimbra no aparente (3.0704.03.G.08) y acero de refuerzo (3.0704.04.g.03 y g.01). 02) Cadena o castillo de concreto F'C=200 KG/CM2 DE 15 X 15 CM armado con 4 VARS N°. 3 y estribos N°. 2 @ 20 CM. incluye: suministro de materiales, mano de obra, anclajes necesarios, cimbra común y descimbra. a cualquier altura. | m | 173.2
| VIII | IMPERMEABILIZACIÓN
| 300090274 | 3.0704.18.) IMPERMEABILIZACIONES 3.0704.18.) B. REFERENCIAS 3.0704.18.F.01.c) Impermeabilización de techos (3.0704.18.G.01.b). Impermeabilización flotante a base de KOVER SBS PS Prefabricado 3.5 mm, gravilla blanca, (10 años de garantía) o similar en calidad, consiste en: refuerzo de juntas y puntos críticos, con interply fibra de vidrio e imperfest-e, aplicación de una capa de interply (fibra de vidrio) adherida al aislante con imperfest-e, marca FESTER o similar en calidad y una capa KOVER SBS, adherida por medio de termo fusión en toda la superficie. Incluye: material, mano de obra, herramienta, equipo y todo lo necesario para su correcta ejecución. | m2 | 848.5
| IX | INSTALACIONES HIDROSANITARIAS
| 300041646 | 3.0704.12) INSTALACIONES DE GAS, HIDRÁULICAS Y SANITARIAS. 3.0704.12) B. REFERENCIAS 3.0704.12 F.01 a. 01) Salida de mueble sanitario para agua fría y/o caliente con material hidráulico de CPVC y material sanitario de plástico rígido P.V.C., incluye: válvula de control, conexiones a coladeras tubo de ventilación, codos, tee, yee, etc., materiales, desperdicios, conexión y pruebas, mano de obra herramienta y equipo. (3.0704.12 G.01 a). | sal | 10
| 300023097 | 3.0704.12) INSTALACIONES DE GAS, HIDRÁULICAS Y SANITARIAS. 3.0704.12) B. REFERENCIAS 3.0704.12 F.01 a) 2 Línea de alimentación a cisternas, ­tinacos; redes de riego, incluye conexiones, trazo, excavación, rellenos y pruebas. (3.0704.12 G.01.b) De CPVC de 3/4" (19mm) de diámetro. Incluye: suministro, tendido, fletes, acarreos, mano de obra, conexiones (tees, codos, coples, conectores, reducciones, etc.), excavación, relleno y pruebas. | m | 17
| 300023457 | 3.0704.12) INSTALACIONES DE GAS, HIDRÁULICAS Y SANITARIAS. 3.0704.12) B. REFERENCIAS 3.0704.12 F.01 a) 2 Línea de alimentación a cisternas, ­tinacos; redes de riego, incluye conexiones, trazo, excavación, rellenos y pruebas. (3.0704.12 G.01.b) De CPVC de 1 1/2" (38mm) de diámetro. Incluye: suministro, tendido, fletes, acarreos, mano de obra, conexiones (tees, codos, coples, conectores, reducciones, etc.), excavación, relleno y pruebas. | m | 7
| 300011307 | 3.0704.12) INSTALACIONES DE GAS, HIDRÁULICAS Y SANITARIAS. 3.0704.12) B. REFERENCIAS 3.0704.12 F.01 a) 2 Línea de alimentación a cisternas, ­tinacos; redes de riego, incluye conexiones, trazo, excavación, rellenos y pruebas. (3.0704.12 G.01.b) De CPVC de 2" (51mm) de diámetro. Incluye: suministro, tendido, fletes, acarreos, mano de obra, conexiones (tees, codos, coples, conectores, reducciones, etc.), excavación, relleno y pruebas. | m | 54
| 300011061 | 3.0704.12) INSTALACIONES DE GAS, HIDRÁULICAS Y SANITARIAS. 3.0704.12) B. REFERENCIAS 3.0704.12 F.01 a. 03)Válvulas de bronce de compuerta (3.0704.12.G.01.c) e) Válvula de compuerta en muro de 1 1/2" en bronce, MCA. URREA o equivalente, extremos soldables, comprende: vástago saliente y maneral Incluye: forjado de nicho en pared 20x30x10 pruebas, materiales, mano de obra desperdicios, limpieza, herramienta y equipo | pza | 2
| 300011060 | 3.0704.12) INSTALACIONES DE GAS, HIDRÁULICAS Y SANITARIAS. 3.0704.12) B. REFERENCIAS 3.0704.12 F.01 a. 03) Válvulas de bronce de compuerta (3.0704.12.G.01.c) d) Válvula de compuerta en muro de 1 1/4" en bronce, MCA. URREA o equivalente, extremos soldables, comprende: vastago saliente y maneral Incluye: forjado de nicho en pared 20x30x10 pruebas, materiales, mano de obra desperdicios, limpieza, herramienta y equipo | pza | 1
| 300011059 | 3.0704.12) INSTALACIONES DE GAS, HIDRÁULICAS Y SANITARIAS. 3.0704.12) B. REFERENCIAS 3.0704.12 F.01 a. 03) Válvulas de bronce de compuerta (3.0704.12.G.01.c) c) Válvula de compuerta en muro de 1" en bronce, MCA. URREA o equivalente, extremos soldables, comprende: vástago saliente y maneral Incluye: forjado de nicho en pared 20x30x10 pruebas, materiales, mano de obra desperdicios, limpieza, herramienta y equipo | pza | 1
| 300011228 | Suministro e instalación de llave tipo nariz marca URREA de 13 mm de diámetro. Incluye: pruebas, materiales, mano de obra desperdicios, limpieza, herramienta y equipo. | pza | 2
| 300041998 | Salida hidrosanitaria para pileta (agua fría), con tubería hidráulica de CPVC (13 mm de diámetro) y sanitaria de plástico rígido P.V.C. (2" de diámetro), incluye: tubería (5.30 ml) y conexiones (codos, tee, yee, etc.), materiales, desperdicios, pegamento, soldadura, conexión y pruebas, mano de obra herramienta y equipo. (P.U.O.T.) | sal | 2
| 300011072 | Suministro y colocación de coladera de piso MCA. HELVEX, MOD. No. 24. Comprende: Colocación en piso, recibimiento de mortero cemento arena prop. 1:4, boquillas de cemento blanco, protección hasta terminar la obra, Incluye: materiales, mano de obra, limpieza, herramienta y equipo. | pza | 5
| 300011080 | Suministro y colocación de ventila sanitaria con tubo de P.V.C. de 2" de diámetro Incluye: material, conexiones y ranuras, a cualquier altura. | pza | 4
| 300011423 | Suministro y colocación de reventila sanitaria con tubo de P.V.C. de 2" de diámetro Incluye: material, conexiones y ranuras, a cualquier altura. | m | 5
| 300041219 | 3.0704.12) INSTALACIONES DE GAS, HIDRÁULICAS Y SANITARIAS. 3.0704.12) B. REFERENCIAS 3.0704.12 F.01 f) Tubería y conexiones de plástico rígido p.v.c. acampanada; incluye conexiones, para albañales. (3.0704.12 G.01.b). 02) De "4" de diámetro (10 cm). Inc. suministro, colocación, acarreo, trazo, excavación y relleno. | m | 5
| 300041941 | 3.0704.12) INSTALACIONES DE GAS, HIDRÁULICAS Y SANITARIAS. 3.0704.12) B. REFERENCIAS 3.0704.12 F.01 f) Tubería y conexiones de plástico rígido p.v.c. acampanada; incluye conexiones, para albañales. (3.0704.12 G.01.b). 03) De 6" de diámetro (15 cm). Inc. suministro, colocación, acarreo, trazo, excavación y relleno. | m | 63
| 300081671 | 3.0704.12) INSTALACIONES DE GAS, HIDRÁULICAS Y SANITARIAS. 3.0704.12) B. REFERENCIAS 3.0704.12.F01 j) Registro de albañal; incluye excavacion y relleno (3.0704.12.G.01.d) Registro sanitario de 60x40 cm hasta 100cm de profundidad interior, de tabique rojo recocido 7x14x28 cm asentado y junteado con mortero cemento-arena 1:4 acabado pulido, con plantilla de concreto F'C=100 kg/cm2 marco y contramarco metálico de ángulo de 1-1/2" x 3/16", tapa de rejilla de solera de de 1 1/2" x 3/16" a cada 1". Incl. materiales, mano de obra, herramienta, acarreos, media caña, trazo, excavación y relleno. | pza | 11
| 300081672 | 3.0704.12) INSTALACIONES DE GAS, HIDRÁULICAS Y SANITARIAS. 3.0704.12) B. REFERENCIAS 3.0704.12.F01 j) Registro de albañal; incluye excavacion y relleno (3.0704.12.G.01.d) Registro sanitario de 70x50 cm hasta 150cm de profundidad interior, de tabique rojo recocido 7x14x28 cm asentado y junteado con mortero cemento-arena 1:4 acabado pulido, con plantilla de concreto F'C=100 kg/cm2 marco y contramarco metálico de ángulo de 1-1/2" x 3/16", tapa de rejilla de solera de de 1 1/2" x 3/16" a cada 1". Incl. materiales, mano de obra, herramienta, acarreos, media caña, trazo, excavación y relleno. | pza | 5
| 300011069 | Suministro e instalación de válvula de flotador de 19 mm, MCA. URREA o equivalente. Incluye: pruebas, materiales, mano de obra desperdicios, limpieza, herramienta y equipo | pza | 1
| 300081673 | Suministro e instalación de sistema hidroneumático presión variable dúplex BARNES, modelo EHD-NBT 11/4-3/4-2-WP119-LV. consta de 2 bombas centrifuga horizontal marca: BARNES o similar en calidad, en 3500 RPM, 0.75 HP, un tanque hidroneumático precargado de 119 gal. WATER PRO, gasto máximo hasta 80 g.p.m., presión de trabajo 25-40 PSI, tablero de control, controla alternador, interruptor de presión, manómetro de glicerina, guardamotores, maniful de succión y descarga, conexiones eléctricas tanto de motores y switch de presión a tablero. Incluye: material, mano de obra, herramienta, equipo, maniobras y pruebas. P.U.O.T. | pza | 1
| X | MUEBLES SANITARIOS
| 300081475 | Suministro y colocación de Jabonera Azur Mini marca JOFEL modelo AC84000 o similar en calidad. Incluye: materiales, mano de obra, herramienta, equipo y todo lo necesario para su correcta ejecución, a cualquier altura. P.U.O.T. | pza | 4
| 300041937 | Suministro y colocación de TOALLERO DE ARGOLLA CLASICA, MOD. 109, Mca. HELVEX. Incluye: material, mano de obra, limpieza, herramienta y equipo. | pza | 3
| 300081394 | 3.0704.12) INSTALACIONES DE GAS, HIDRÁULICAS Y SANITARIAS. 3.0704.12) B. REFERENCIAS 3.0704.12 - F.01 m) Muebles; incluye accesorios y llaves (3.0704.12 G.01.c). 02) Suministro y colocación de lavabo chico de bajo cubierta color blanco, mca. AMERICAN STANDAR Modelo STUDIO o similar en calidad, Código 0614000.020, incluye: herramientas, equipo, materiales, limpieza, mano de obra, prueba y herrajes para su buen funcionamiento. | pza | 3
| 300089495 | Construcción de barra para lavabo de concreto f'c= 150 kg/cm2, de 8 cm de espesor y 60 cm de ancho, armado con vrs del #3 @ 20 cm a.s. forrado con azulejo de 30 x 60 cm modelo MIX GRIS de la marca PORCELANITE o similar en calidad, junteado con cemento Crest y emboquillado con junta Crest antihongos. Incluye: material, mano de obra, herramienta, habilitado de acero, cimbra, descimbra, colado y todo lo necesario para su correcta ejecución. P.U.O.T. | m | 4.81
| 300065825 | Suministro y colocación de espejo de 6 mm de espesor, montado en marco de aluminio de 40 x 60 cm, incluye: materiales que intervienen, desperdicio, acarreos, limpieza, equipo de seguridad, instalaciones específicas, depreciación y demás derivados del uso de equipo y herramienta, en cualquier nivel. | pza | 3
| 300081402 | Suministro y colocación de espejo de 6 mm fijo a pared con marco de aluminio medidas de 1.50 x 1.20 m. Incluye: material, mano de obra, herramienta, equipo, herrajes, accesorios, fijación y todo lo necesario para su correcta ejecución. P.U.O.T. | pza | 1
| 300081396 | Suministro e instalación de contra metálica modelo TH-062 mca. HELVEX o similar en calidad. Incluye: material, mano de obra, herramienta, maniobras, accesorios y todo lo necesario para su correcta ejecución. P.U.O.T. | pza | 4
| 300081397 | 3.0704.12) INSTALACIONES DE GAS, HIDRÁULICAS Y SANITARIAS. 3.0704.12) B. REFERENCIAS 3.0704.12 - F.01 m) Muebles; incluye accesorios y llaves (3.0704.12 G.01.c) Suministro e instalación de regadera modelo AC-110 cromo, con llave mezcladora E-60 y maneral C-44 todo marca HELVEX o similar en calidad. Incluye: material, mano de obra, herramienta, maniobras, conexiones y todo lo necesario para su correcta ejecución. | pza | 2
| 300059709 | Toallero de barra modelo 105 cromo, línea Clasica marca HELVEX o similar en calidad. Incluye: suministro, colocación, material, mano de obra, limpieza, herramienta y equipo. | pza | 2
| 300080387 | Suministro y colocación de gancho doble de pared cromado, línea clásica modelo 106, marca HELVEX o similar en calidad y precio. Incluye: material, mano de obra, herramienta, equipo y todo lo necesario para su correcta instalación y funcionamiento, en cualquier nivel, según proyecto, P.U.O.T. | pza | 2
| 300081413 | 3.0704.12) INSTALACIONES DE GAS, HIDRÁULICAS Y SANITARIAS. 3.0704.12) B. REFERENCIAS 3.0704.12 - F.01 m) Muebles; incluye accesorios y llaves (3.0704.12 G.01.c). 01) Suministro y colocación de inodoro color blanco ONE PIECE ARGOS marca VITROMEX o similar en calidad con asiento de plástico completo, con llave de paso, conexiones, cuello de cera y pruebas. Incluye: material, limpieza, herrajes para su buen funcionamiento, herramienta y equipo. | pza | 3
| 300081398 | Suministro y colocación de dispensador de papel higiénico modelo AE59403 de la marca JOFEL o similar en calidad. Incluye: material, mano de obra, herramienta, accesorios, fijación y todo lo necesario para su correcta ejecución. P.U.O.T. | pza | 3
| 300081399 | Suministro y colocación de cesto de basura modelo FG295500 de la marca RUBBERMAID color beige o similar en calidad. Incluye: material, mano de obra, herramienta, maniobras, acarreos y todo lo necesario para su correcta ejecución. P.U.O.T. | pza | 6
| 300059758 | Suministro e instalación de Despachador de toalla interdoblada modelo Z AZUR DT33002 marca JOFEL o similar en calidad. Incluye: material, mano de obra y herramienta. P.U.O.T. | pza | 14
| 300081400 | Suministro y colocación de basurero cuadrado de la marca DUST modelo DUST7313 o similar en calidad. Incluye: material, mano de obra, herramienta, maniobras, acarreos y todo lo necesario para su correcta ejecución. P.U.O.T. | pza | 1
| 300011016 | 3.0704.12) INSTALACIONES DE GAS, HIDRÁULICAS Y SANITARIAS. 3.0704.12) B. REFERENCIAS 3.0704.12 - F.01 m) Muebles; incluye accesorios y llaves (3.0704.12 G.01.c). 01) Suministro y colocación de inodoro VITROMEX modelo Apolo Flux color blanco o similar en calidad completo, con llave de paso, asientos, conexiones, cuello de cera y pruebas. Incluye: material, limpieza, herrajes para su buen funcionamiento, herramienta y equipo. | pza | 3
| XI | MAMPARAS SANITARIAS
| 300098234 | Panel lateral para sanitario marca SANILOCK o similar en calidad, modelo estándar 4230 de 1.35 x 1.22 m código 4231-3 acabado acero inoxidable. Incluye: suministro, colocación, fijación, material, acarreo, maniobras, herramienta y equipo. P.U.O.T. | pza | 2
| 300098235 | Pilastra pared para sanitario marca SANILOCK o similar en calidad, modelo estándar 4230 de 1.80 x 0.10 m código 4232-3 acabado acero inoxidable. Incluye: suministro, colocación, fijación, material, acarreo, maniobras, herramienta y equipo. P.U.O.T. | pza | 4
| 300088357 | Puerta para sanitario marca SANILOCK o similar en calidad, modelo estándar 4230 de 1.50 x 0.61 m código 4235-2 acabado acero inoxidable. Incluye: suministro, colocación, fijación, material, acarreo, maniobras, herramienta y equipo. P.U.O.T. | pza | 4
| XII | AIRE ACONDICIONADO
| XII.1 | EQUIPOS DE AIRE ACONDICIONADO
| 300099010 | Suministro y colocación de equipo de aire acondicionado central tipo paquete marca TRANE con modelo WSC120H3ROA000DJ o similar en calidad, con capacidad de 10.0 toneladas de refrigeración nominales, bomba de calor, eficiencia 11.2 eer a un voltaje de 220v/3f/60h, incluye: bases de montaje, tacones antivibratorios, filtro metálico lavable, grúas y acarreos, cargo directo por el costo del elemento, flete a obra, acarreo hasta el lugar de su utilizacion, colocacion, fijacion, alineacion, nivelacion, pruebas, limpieza, retiro de sobrante fuera de obra depreciacion y demas derivados del uso de equipo y herramienta, equipo de seguridad, instalaciones especificas y los pertinentes del concepto "precio unitario" y los indicados en el contrato de obra. | pza | 1
| 300067974 | Suministro e instalación de equipo de aire acondicionado central tipo paquete marca TRANE modelo 4WCZ6060A1000ADJ o similar en calidad, con capacidad de 5.0 toneladas de refrigeración nominales, bomba de calor, eficiencia 16 SEER a un voltaje de 220V/1F/60H. Incluye: bases de montaje, tacones antivibratorios, filtro metálico lavable, grúas y acarreos, cargo directo por el costo del elemento, flete a obra, acarreo hasta el lugar de su utilización, colocación, fijación, alineación, nivelación, pruebas, limpieza, retiro de sobrante fuera de obra depreciación y demás derivados del uso de equipo y herramienta, equipo de seguridad, instalaciones específicas y los pertinentes del concepto "precio unitario" y los indicados en el contrato de obra. | pza | 5
| 300099011 | Suministro y colocación de equipo de aire acondicionado central tipo paquete marca TRANE con modelo 4WCZ6036A1000ADJ o similar en calidad, con capacidad de 3.0 toneladas de refrigeración nominales, bomba de calor, eficiencia 16 seer a un voltaje de 220v/1f/60h, incluye: bases de montaje, tacones antivibratorios, filtro metalico lavable, gruas y acarreos, cargo directo por el costo del elemento, flete a obra, acarreo hasta el lugar de su utilizacion, colocacion, fijacion, alineacion, nivelacion, pruebas, limpieza, retiro de sobrante fuera de obra depreciacion y demas derivados del uso de equipo y herramienta, equipo de seguridad, instalaciones especificas y los pertinentes del concepto "precio unitario" y los indicados en el contrato de obra. | pza | 2
| 300067454 | Suministro y colocación de equipo de aire acondicionado MINISPLIT tipo HIGH-WALL marca TRANE o similar en calidad, con condensadora modelo 4TXK1624A1P00AADJ y evaporadora modelo 4MXW1624AH1000ADJ, con capacidad de 2.0 toneladas de refrigeración nominales, bomba de calor, eficiencia 16 SEER a un voltaje de 220V/1F/60H. Incluye: bases de montaje, tacones antivibratorios, grúas y acarreos, cargo directo por el costo del elemento, flete a obra, acarreo hasta el lugar de su utilización, colocación, fijación, alineación, nivelación, pruebas, limpieza, retiro de sobrante fuera de obra depreciación y demás derivados del uso de equipo y herramienta, equipo de seguridad, instalaciones específicas y los pertinentes del concepto "precio unitario" y los indicados en el contrato de obra. | pza | 2
| 300067455 | Suministro y colocación de equipo de aire acondicionado MINISPLIT tipo HIGH-WALL marca TRANE o similar en calidad, con condensadora modelo 4TXK1618A1P00AADJ y evaporadora modelo 4MXW1618A1000ADJ, con capacidad de 1.5 toneladas de refrigeración nominales, bomba de calor, eficiencia 16 SEER a un voltaje de 220V/1F/60H. Incluye: bases de montaje, tacones antivibratorios, grúas y acarreos, cargo directo por el costo del elemento, flete a obra, acarreo hasta el lugar de su utilización, colocación, fijación, alineación, nivelación, pruebas, limpieza, retiro de sobrante fuera de obra depreciación y demás derivados del uso de equipo y herramienta, equipo de seguridad, instalaciones específicas y los pertinentes del concepto "precio unitario" y los indicados en el contrato de obra. | pza | 1
| 300067456 | Suministro y colocación de equipo de aire acondicionado MINISPLIT tipo HIGH-WALL marca TRANE o similar en calidad, con condensadora modelo 4TXK1612A1P00AADJ y evaporadora modelo 4MXW1612A1000AADJ, con capacidad de 1.0 toneladas de refrigeración nominales, bomba de calor, eficiencia 16 SEER a un voltaje de 220V/1F/60H. Incluye: bases de montaje, tacones antivibratorios, grúas y acarreos, cargo directo por el costo del elemento, flete a obra, acarreo hasta el lugar de su utilización, colocación, fijación, alineación, nivelación, pruebas, limpieza, retiro de sobrante fuera de obra depreciación y demás derivados del uso de equipo y herramienta, equipo de seguridad, instalaciones específicas y los pertinentes del concepto "precio unitario" y los indicados en el contrato de obra. | pza | 2
| XII.2 | TUBERIAS DE INTERCONEXION Y ACCESORIOS (MAQUINA MAQUINA)
| 300055215 | Suministro y colocacion de tuberia de cobre tipo "L" marca iusa con aislamiento termico en lineas de baja presion y soporteria cada 2.0 mts, incluye : cargo directo por el costo del elemento, lija , soldadura harris al 5%0, oxigeno, acetileno, estopa blanca ( en su caso), flete a obra, acarreo hasta el lugar de su utilizacion, lijado, colocacion, fijacion, alineacion, nivelacion, soldar, presurizar con nitrogeno sellar fugas, prueba, limpieza y retiro de sobrante fuera de obra, depreciacion y demas derivados del uso de equipo y herramienta, equipo de seguridad, instalaciones especificas y los pertinentes del concepto "precio unitario" y los indicados en el contrato de obra, medidas: rigido de 5/8" diametro exterior. P.U.O.T. | m | 26
| 300019258 | Suministro y colocación de tubería de cobre tipo "L" marca Iusa con aislamiento térmico en líneas de baja presión y soporteria cada 2.0mts, incluye : cargo directo por el costo del elemento, lija , soldadura harris al 5%0, oxigeno, acetileno, estopa blanca ( en su caso), flete a obra, acarreo hasta el lugar de su utilización, lijado, colocación, fijación, alineación, nivelación, soldar, presurizar con nitrógeno sellar fugas, prueba, limpieza y retiro de sobrante fuera de obra, depreciación y demás derivados del uso de equipo y herramienta, equipo de seguridad, instalaciones específicas y los pertinentes del concepto "precio unitario" y los indicados en el contrato de obra, medidas: flexible de 1/2" diámetro exterior | m | 36
| 300019302 | Suministro y colocación de tubería de cobre tipo "L" marca IUSA o similar en calidad, con aislamiento térmico en líneas de baja presión y soportería cada 2.0 m. Incluye : cargo directo por el costo del elemento, lija , soldadura harris al 5%0, oxigeno, acetileno, estopa blanca ( en su caso), flete a obra, acarreo hasta el lugar de su utilización, lijado, colocación, fijación, alineación, nivelación, soldar, presurizar con nitrógeno sellar fugas, prueba, limpieza y retiro de sobrante fuera de obra, depreciación y demás derivados del uso de equipo y herramienta, equipo de seguridad, instalaciones específicas y los pertinentes del concepto "precio unitario" y los indicados en el contrato de obra, medidas: Flexible de 1/4" diámetro exterior | m | 62
| 300040167 | Suministro y colocación de tubería de cobre tipo "L" con aislamiento térmico en líneas de baja presión y soportería cada 2.0 m, Incluye : cargo directo por el costo del elemento, lija , soldadura HARRIS al 5% 0, oxigeno, acetileno, estopa blanca ( en su caso), flete a obra, acarreo hasta el lugar de su utilización, lijado, colocación, fijación, alineación, nivelación, soldar, presurizar con nitrógeno sellar fugas, prueba, limpieza y retiro de sobrante fuera de obra, depreciación y demás derivados del uso de equipo y herramienta, equipo de seguridad, instalaciones específicas y los pertinentes del concepto "precio unitario" y los indicados en el contrato de obra, medidas: Tubería de insulación armaflex de 7/8 x 3/8". | m | 26
| 300040169 | Suministro y colocación de tubería de cobre tipo "L" con aislamiento térmico en líneas de baja presión y soporteria cada 2.0 m, incluye : cargo directo por el costo del elemento, lija , soldadura HARRIS al 5%0, oxigeno, acetileno, estopa blanca ( en su caso), flete a obra, acarreo hasta el lugar de su utilización, lijado, colocación, fijación, alineación, nivelación, soldar, presurizar con nitrógeno sellar fugas, prueba, limpieza y retiro de sobrante fuera de obra, depreciación y demás derivados del uso de equipo y herramienta, equipo de seguridad, instalaciones específicas y los pertinentes del concepto "precio unitario" y los indicados en el contrato de obra, medidas: Tubería de insulación armaflex de 5/8 x 3/8". | m | 36
| 300019039 | Suministro e instalación de codos de PVC HID. de 1/2". Inc. material, mano de obra, herramienta, equipo, fletes, acarreos y pruebas. | pza | 50
| 300055218 | Suministro y colocación de accesorios para tubería de cobre tipo "L", incluye : soporteria, cargo directo por el costo del elemento, lija, soldadura harris al 5%, fundente, oxigeno, acetileno, estopa blanca (en su caso), flete a obra, acarreo hasta el lugar de su utilización, lijado, colocación, fijación, alineación, nivelación, soldar, pruebas, limpieza y retiro de sobrante fuera de obra, depreciación y demás derivados del uso de equipo y herramienta, equipo de seguridad, instalaciones especificas y los pertinentes del concepto "precio unitario" y los indicados en el contrato de obra: TUBERIA DE PVC HID. DE 1/2" | m | 24
| 300036791 | Suministro y aplicación de Gas Refrigerante 410A. | kg | 10
| XII.3 | TUBERIAS DE CABLEADO DE FUERZA Y CONTROL
| 300014054 | Suministro y colocación de tubo licuatite de 19 mm de diam incl. Todo lo necesario para su correcta instalación. | m | 62
| 300024043 | 3.0704.13) INSTALACIONES ELECTRICAS 3.0704.13) B. REFERENCIAS 3.0704.13 F.01 e) Conductores de cobre tipo TW, con forro; incluye empalmes.. (3.0704.13 G.02) 04) Cable de cobre tipo THW-LS 75 °C calibre AWG # 12, marca CONDUMEX o similar en calidad. Incluye: suministro, mano de obra especializada, conexión y prueba. | m | 190
| 300024041 | 3.0704.13) INSTALACIONES ELECTRICAS 3.0704.13) B. REFERENCIAS 3.0704.13 F.01 e) Conductores de cobre tipo TW, con forro; incluye empalmes.. (3.0704.13 G.02) 02) Cable de cobre tipo THW-LS 75 °C calibre AWG # 16, marca CONDUMEX o similar en calidad. Incluye: suministro, mano de obra especializada, conexión y prueba. | m | 250
| 300071846 | Suministro y colocación de conector recto LICUATITE de 21 mm (3/4") de diámetro. Incluye: materiales, mano de obra, elevación, herramienta, equipo y todo lo necesario para su correcta colocación, en cualquier nivel. P.U.O.T. | pza | 10
| XII.4 | REDES DE DUCTOS DE LAMINA GALV. Y DUCTO FLEXIBLE
| 300019160 | Suministro, elaboración y colocación de las redes de ductos a base de lamina galvanizada de primera calidad cal. 22, mca IMSA o similar con aislamiento de fibra de vidrio interior (de 1 1/2"), aplicación de adhesivo sellador para los traslapes, incluye: soportería, cargo directo por el costo del elemento, flete a obra, acarreo hasta el lugar de su utilización, mano de obra para corte y colocación de colchoneta fibra de vidrio manufactura (trazo, cortes), dobleces, engargolado, armado, montaje, nivelación, fijación, conexión hermética entre ductos y equipos, limpieza y retiro de sobrante fuera de obra, depreciación y demás derivados del uso de equipo y herramienta, equipo de seguridad, instalaciones especificas y los pertinentes del concepto "precio unitario" y los indicados en el contrato de obra. | kg | 280
| 300019045 | Suministro, elaboración y colocación de las redes de ductos a base de lamina galvanizada de primera cal. 24, mca. Imsa con aislamiento de fibra de vidrio interior de 1 1/2", aplicación de adhesivo sellador para los traslapes, incluye : soportería, cargo directo por el costo del elemento, flete a obra, acarreo hasta el lugar de su utilización, mano de obra para corte y colocación de colchoneta fibra de vidrio manufactura (trazo, cortes), dobleces, engargolado, armado, montaje, nivelación, fijación, conexión hermética entre ductos y equipos, limpieza y retiro de sobrante fuera de obra, depreciación y demás derivados del uso de equipo y herramienta, equipo de seguridad, instalaciones especificas y los pertinentes del concepto "precio unitario" y los indicados en el contrato de obra. | kg | 1750
| 300019345 | Suministro, elaboración y colocación de las redes de ductos a base de lámina galvanizada de primer, mca IMSA o similar con aislamiento de fibra de vidrio interior tipo duct liner de 1/2", aplicación de adhesivo sellador para los traslapes, incluye : soportaría, cargo directo por el costo del elemento, flete a obra, acarreo hasta el lugar de su utilización, mano de obra para corte y colocación de colchoneta fibra de vidrio manufactura (trazo, cortes), dobleces, engargolado, armado, montaje, nivelación, fijación, conexión hermética entre ductos y equipos, limpieza y retiro de sobrante fuera de obra, depreciación y demás derivados del uso de equipo y herramienta, equipo de seguridad, instalaciones específicas y los pertinentes del concepto "precio unitario" y los indicados en el contrato de obra. - FIBRA DE VIDRIO INTERIOR DE 1/2" TIPO DUCT LINER. | m2 | 252
| 300019054 | Suministro y colocación de las redes de ductos a base de ducto flexible, incluye: cinta de aluminio, cargo directo por el costo del elemento, flete a obra, acarreo hasta el lugar de su utilización, mano de obra ,montaje, nivelación, fijación, conexión hermética entre ductos y equipos, limpieza y retiro de sobrante fuera de obra, depreciación y demás derivados del uso de equipo y herramienta, equipo de seguridad, instalaciones especificas y los pertinentes del concepto "precio unitario" y los indicados en el contrato de obra, en las siguientes medidas: 10” diámetro | m | 39
| 300019055 | Suministro y colocación de las redes de ductos a base de ducto flexible, incluye: cinta de aluminio, cargo directo por el costo del elemento, flete a obra, acarreo hasta el lugar de su utilización, mano de obra ,montaje, nivelación, fijación, conexión hermética entre ductos y equipos, limpieza y retiro de sobrante fuera de obra, depreciación y demás derivados del uso de equipo y herramienta, equipo de seguridad, instalaciones especificas y los pertinentes del concepto "precio unitario" y los indicados en el contrato de obra, en las siguientes medidas: 12” diámetro | m | 48
| 300019164 | Suministro y colocación de las redes de ductos a base de ducto flexible, incluye: cinta de aluminio, cargo directo por el costo del elemento, flete a obra, acarreo hasta el lugar de su utilización, mano de obra ,montaje, nivelación, fijación, conexión hermética entre ductos y equipos, limpieza y retiro de sobrante fuera de obra, depreciación y demás derivados del uso de equipo y herramienta, equipo de seguridad, instalaciones especificas y los pertinentes del concepto "precio unitario" y los indicados en el contrato de obra, en las siguientes medidas: 14” diámetro | m | 36
| 300019057 | Suministro y colocación de las redes de ductos a base de ducto flexible, incluye: cinta de aluminio, cargo directo por el costo del elemento, flete a obra, acarreo hasta el lugar de su utilización, mano de obra ,montaje, nivelación, fijación, conexión hermética entre ductos y equipos, limpieza y retiro de sobrante fuera de obra, depreciación y demás derivados del uso de equipo y herramienta, equipo de seguridad, instalaciones especificas y los pertinentes del concepto "precio unitario" y los indicados en el contrato de obra, en las siguientes medidas: 18” diámetro | m | 7
| XII.5 | REJILLAS DE INYECCION Y RETORNO
| 300055278 | Suministro, colocación y balanceo de difusores, rejillas de inyección y retorno, fabricado en aluminio, marca NAMM o similar en calidad, acabado blanco ostión, incluye: cargo directo por el costo del elemento que intervienen para su instalación y fijación y flete a obra, acarreo, montaje y nivelación, balanceo de aire y ajustes necesarios, limpieza y retiro de sobrante fuera de obra, depreciación y demas derivados del uso de equipo según el caso y herramienta, equipo de seguridad, instalaciones específicas y los pertinentes del concepto "precio unitario" y los indicados en el contrato de obra Difusor de inyección de 15 X 15" 4 vías (modelo DCV). | pza | 16
| 300055280 | Suministro, colocación y balanceo de difusores, rejillas de inyección y retorno, fabricado en aluminio, marca NAMM o similar en calidad, acabado blanco ostión, incluye: cargo directo por el costo del elemento que intervienen para su instalación y fijación y flete a obra, acarreo, montaje y nivelación, balanceo de aire y ajustes necesarios, limpieza y retiro de sobrante fuera de obra, depreciación y demas derivados del uso de equipo según el caso y herramienta, equipo de seguridad, instalaciones específicas y los pertinentes del concepto "precio unitario" y los indicados en el contrato de obra Difusor de inyección de 12 X 12" 4 vías (modelo DCV). | pza | 13
| 300019165 | Rejillas de inyección y retorno: suministro, colocación y balanceo de difusores, rejillas de inyección y retorno, fabricado en aluminio, marca NAMM o similar en calidad, acabado blanco ostión, incluye: cargo directo por el costo del elemento que intervienen para su instalación y fijación y flete a obra, acarreo, montaje y nivelación, balanceo de aire y ajustes necesarios, limpieza y retiro de sobrante fuera de obra, depreciación y demás derivados del uso de equipo según el caso y herramienta, equipo de seguridad, instalaciones especificas y los pertinentes del concepto "precio unitario" y los indicados en el contrato de obra. Difusor de iny. 24x24" 4 vias cuello de 14" (modelo DMS) | pza | 12
| 300067104 | Suministro, colocación y balanceo de difusores, rejillas de inyección y retorno, fabricado en aluminio, marca NAMM o similar, acabado blanco ostión, incluye: cargo directo por el costo del elemento que intervienen para su instalación y fijación y flete a obra, acarreo, montaje y nivelación, balanceo de aire y ajustes necesarios, limpieza y retiro de sobrante fuera de obra, depreciación y demás derivados del uso de equipo según el caso y herramienta, equipo de seguridad, instalaciones específicas y los pertinentes del concepto "precio unitario" y los indicados en el contrato de obra. Difusor de ret. 24x24" cuello de 18" (modelo PMRN) | pza | 2
| 300099012 | Suministro, colocación y balanceo de difusores, rejillas de inyección y retorno, fabricado en aluminio, marca NAMM o similar, acabado blanco ostión, incluye: cargo directo por el costo del elemento que intervienen para su instalación y fijación y flete a obra, acarreo, montaje y nivelación, balanceo de aire y ajustes necesarios, limpieza y retiro de sobrante fuera de obra, depreciación y demás derivados del uso de equipo según el caso y herramienta, equipo de seguridad, instalaciones específicas y los pertinentes del concepto "precio unitario" y los indicados en el contrato de obra. Rejilla de retorno alta eficiencia de 40 x 26" (modelo RCAV) | pza | 1
| 300099013 | Suministro, colocación y balanceo de difusores, rejillas de inyección y retorno, fabricado en aluminio, marca NAMM o similar, acabado blanco ostión, incluye: cargo directo por el costo del elemento que intervienen para su instalación y fijación y flete a obra, acarreo, montaje y nivelación, balanceo de aire y ajustes necesarios, limpieza y retiro de sobrante fuera de obra, depreciación y demás derivados del uso de equipo según el caso y herramienta, equipo de seguridad, instalaciones específicas y los pertinentes del concepto "precio unitario" y los indicados en el contrato de obra. Rejilla de retorno alta eficiencia de 26 x 16"(modelo RCAV) | pza | 1
| 300099014 | Suministro, colocación y balanceo de difusores, rejillas de inyección y retorno, fabricado en aluminio, marca NAMM o similar, acabado blanco ostión, incluye: cargo directo por el costo del elemento que intervienen para su instalación y fijación y flete a obra, acarreo, montaje y nivelación, balanceo de aire y ajustes necesarios, limpieza y retiro de sobrante fuera de obra, depreciación y demás derivados del uso de equipo según el caso y herramienta, equipo de seguridad, instalaciones específicas y los pertinentes del concepto "precio unitario" y los indicados en el contrato de obra. Rejilla de retorno alta eficiencia de 16 x 16" (modelo RCAV) | pza | 2
| 300019365 | Suministro y colocación rejillas de retorno, fabricado en aluminio, marca Namm o similar en calidad, acabado blanco ostión, incluye: cargo directo por el costo del elemento que intervienen para su instalación y fijación y flete a obra, acarreo, montaje y nivelación, balanceo de aire y ajustes necesarios, limpieza y retiro de sobrante fuera de obra, depreciación y demás derivados del uso de equipo según el caso y herramienta, equipo de seguridad, instalaciones específicas y los pertinentes del concepto "precio unitario" y los indicados en el contrato de obra de 12 x 6" (MODELO HR) | pza | 2
| XII.6 | REJILLAS DE INYECCION Y RETORNO
| 300040650 | Suministro y colocación de termostato programable marca white rodgers, incluye : guardatermostato, cargo directo por el costo del elemento y materiales que intervienen para su instalación y fijación, flete a obra, acarreo hasta el lugar de su utilización, colocación, fijación, nivelación, identificación verificación y conexiones de conductores de control, pruebas de operación (manual y automática), balanceo del sistema de control en general, ajustes necesarios, limpieza y retiro de sobrante fuera de obra, depreciación y demás derivados del uso de equipo (según el caso) y herramienta, equipo de seguridad, instalaciones específicas y los pertinentes del concepto "precio unitario" y los indicados en el contrato de obra. Termostato programable MARCA TRANE o similar en calidad, Modelo TCONT802. | pza | 8
| 300019437 | Suministro e instalación de cable para termostato (6 puntas), incluye: mano de obra especializada, herramienta, equipo, conexiones, pruebas y todo lo necesario para su correcta ejecución. (P.U.O.T.). | m | 120
| 300019072 | Suministro y colocación de manguera tipo licuatite de ½” incluye: conexiones, material, mano de obra, herramienta, equipo, fletes, acarreos y pruebas. | m | 120
| 300019347 | Suministro y colocación de conector licuatite recto de 1/2". Incluye: conexiones, material, mano de obra, herramienta, equipo, fletes, acarreos y pruebas. | pza | 16
| XII.7 | EXTRACTORES
| 300067460 | Suministro y colocación de extractor. Incluye: base metálica, tacones de neopreno, mano de obra, cargo directo por el costo del elemento y materiales que intervienen para su instalación y fijación, flete a obra, acarreo hasta el lugar de su utilización, colocación, fijación, nivelación, identificación verificación y conexiones de conductores, ajustes necesarios, limpieza y retiro de sobrante fuera de obra, depreciación y demás derivados del uso de equipo según el caso y herramienta, equipo de seguridad, instalaciones específicas y los pertinentes del concepto "precio unitario" y los indicados en el contrato de obra. EXTRACTOR CENTRIFUGO, MARCA SOLER & PALAU, MODELO CEB-800, DE 471 CFM, DE 1/10 HP DE POTENCIA A 127 V (VE#2). | pza | 1
| XII.8 | EXTRACTORES
| 300067955 | Suministro y colocación de soportes para ductos de inyección y retorno, incluye: varilla roscada de 1/4", unicanal perforado de 2 x 4 cm (medidas de acuerdo al ancho del ducto), taquete de expansión de 1/4", tuercas y rondanas de 1/4", mano de obra, cargo directo por el costo del elemento y materiales que intervienen para su instalación y fijación, flete a obra, acarreo hasta el lugar de su utilización, colocación, fijación, nivelación, ajustes necesarios, limpieza y retiro de sobrante fuera de obra, depreciación y demas derivados del uso de equipo según el caso y herramienta, equipo de seguridad, instalaciones especificas y los pertinentes del concepto "precio unitario" y los indicados en el contrato de obra. | pza | 65
| 300067956 | Suministro y colocación de soportes interiores para tuberías de interconexión, incluye: varilla roscada de 3/8", unicanal perforado de 4 x 2 cm, taquete de expansión de 3/8", tuercas y rondanas de 3/8", abrazadera unicanal, mano de obra, cargo directo por el costo del elemento y materiales que intervienen para su instalación y fijación, flete a obra, acarreo hasta el lugar de su utilización, colocación, fijación, nivelación, ajustes necesarios, limpieza y retiro de sobrante fuera de obra, depreciación y demas derivados del uso de equipo según el caso y herramienta, equipo de seguridad, instalaciones especificas y los pertinentes del concepto "precio unitario" y los indicados en el contrato de obra. | pza | 50
| XIII | HERRERIA
| 300096377 | 3.0704.11) VENTANERIA, CANCELERIA Y PUERTAS DE COMUNICACION. 3.0704.11) B. REFERENCIAS 3.0704.11.F.01.i) Fabricación y colocación de puertas con perfiles tubulares de lamina de fierro (3.0704.11.G.04) Puerta metálica (H1) con bastidor metálico de ptr 2", recubrimiento en placa de acero de 3/16" segun diseño, dimensiones de 0.90 x 2.50 m, vanos de puerta de acuerdo a diseño, con recubrimiento en lámina perforada tipo mesh, abertura tipo escotilla 0.35 x 0.15 m. Incluye: suministro, colocación, primario anticorrosivo, pintura esmalte a 2 manos S.M.A. Comex, materiales que intervienen, desperdicio, cortes, habilitado, limpieza y retiro de sobrantes fuera de la obra. | pza | 1
| 300096378 | 3.0704.11) VENTANERIA, CANCELERIA Y PUERTAS DE COMUNICACION. 3.0704.11) B. REFERENCIAS 3.0704.11.F.01.i) Fabricación y colocación de puertas con perfiles tubulares de lamina de fierro (3.0704.11.G.04) Puerta metálica (H2) con bastidor metálico de ptr 2", recubrimiento en placa de acero de 3/16" segun diseño, dimensiones de 0.90 x 2.50 m, vanos de puerta de acuerdo a diseño, con recubrimiento en lámina perforada tipo mesh. abertura tipo escotilla 0.35 x 0.15 m. Incluye: suministro, colocación, primario anticorrosivo, pintura esmalte a 2 manos S.M.A. Comex, materiales que intervienen, desperdicio, cortes, habilitado, limpieza y retiro de sobrantes fuera de la obra. | pza | 1
| 300096379 | 3.0704.11) VENTANERIA, CANCELERIA Y PUERTAS DE COMUNICACION. 3.0704.11) B. REFERENCIAS 3.0704.11.F.01.i) Fabricación y colocación de puertas con perfiles tubulares de lamina de fierro (3.0704.11.G.04) Puerta metálica (H3) con bastidor metálico de ptr 2", recubrimiento en placa de acero de 3/16", dimensiones de 1.80 x 2.50 m, puerta individual de 0.90 x 2.50 m. vanos con recubrimiento en malla metálica tipo ondulada. Incluye: suministro, colocación, primario anticorrosivo, pintura esmalte a 2 manos S.M.A. Comex, materiales que intervienen, desperdicio, cortes, habilitado, limpieza y retiro de sobrantes fuera de la obra. | pza | 1
| 300096375 | Cortina metálica medidas 4.20 x 3.75 m, lámina pintro calibre 24 de 1A y mecánismo de cadena, rieles y guias. incluye: suministro, colocación, herrajes, materiales, flete, transporte, maniobras, herramienta, mano de obra, equipo y todo lo necesario para dejar la cortina completamente terminada. (P.U.O.T.) | pza | 1
| 300096350 | 3.0704.11) VENTANERIA, CANCELERIA Y PUERTAS DE COMUNICACION 3.0704.11) B. REFERENCIAS 3.0704.11.F.01 t) Barandales (3.0704.11.G.05) Fabricación e instalación de barandal de escalera, de 1.00 m de altura, formado por: 4 elementos horizontales de solera de 3” x 3/16” y pasamanos a base de tubo de acero de 2” calibre 18; elementos verticales de solera de 3” x 3/16” y fierro redondo de 3/4"; anclaje a losa de concreto mediante 4 anclas de fierro redondo de 1/2" (longitud de desarrollo de 15 cm) soldadas (barandal y anclas) a placa base de 3/8” de 7.5 cm x 7.5 cm, conforme a diseño, dimensiones y especificaciones de proyecto (ver plano de detalles de escalera). Incluye: soldadura, fondo anticorrosivo, acabado en pintura esmalte a dos manos, refuerzos, material, mano de obra, herramienta, equipo, cortes, habilitado, desperdicio, limpieza, retiro de sobrantes fuera de la obra y todo lo necesario para su correcta instalación y funcionamiento, a cualquier altura. P.U.O.T. | m | 42.6
| XIV | CARPINTERIA
| 300063851 | 3.0704.11) VENTANERIA, CANCELERÍA Y PUERTAS DE COMUNICACION. 3.0704.11) B REFERENCIAS 3.0704.11 F.01 q) Fabricación y colocación de puertas con perfiles de aluminio anodizado (3.0704.11 G.04) Puerta multipanel de 1.00 x 2.20 m espesor (P-01) de 25 mm. y marco de aluminio color blanco de 2". incluye: chapa, material, mano de obra y herramienta. incluye: suministro, colocación, materiales para su colocación, acarreos y mano de obra. | pza | 1
| 300063852 | 3.0704.11) VENTANERIA, CANCELERÍA Y PUERTAS DE COMUNICACION. 3.0704.11) B REFERENCIAS 3.0704.11 F.01 q) Fabricación y colocación de puertas con perfiles de aluminio anodizado (3.0704.11 G.04) Puerta Multipanel de 1.00 x 2.20 m espesor (P-02) de 25 mm. y marco de aluminio color blanco de 2". incluye: chapa, material, mano de obra y herramienta. incluye: suministro, colocación, materiales para su colocación, acarreos y mano de obra. | pza | 2
| 300063853 | 3.0704.11) VENTANERIA, CANCELERÍA Y PUERTAS DE COMUNICACION. 3.0704.11) B REFERENCIAS 3.0704.11 F.01 q) Fabricación y colocación de puertas con perfiles de aluminio anodizado (3.0704.11 G.04) Puerta y marco completo de madera (P-03) de 0.90 x 2.20 m de alto, (doble) (1.80 x 2.20). tipo tambor, con bastidor de madera de pino 38x25 mm @ 30 cm en ambos sentidos, forrada c/triplay de pino de 6mm en ambas caras, acabado en laca color chocolate wengue LI-0182 de la marca Sayer o similar en calidad y barniz poliuretano semi mate de la marca Sayer. equipado con panel de aislamiento acústico. incluye: suministro, colocación, cerraduras, materiales para su colocación, acarreos y mano de obra. P.U.O.T. | pza | 2
| 300063850 | 3.0704.11) VENTANERÍA, CANCELERÍA Y PUERTAS DE COMUNICACIÓN. 3.0704.11) B. REFERENCIAS 3.0704.11 - F.01 r) Fabricación y colocación de ventanas, canceles y puertas de madera (3.0704.11 G.04) Puerta y marco completo de madera corrediza de 0.65 x 2.20 m de alto, (doble) (1.30 x 2.20 m) tipo tambor, con bastidor de madera de pino 38x25 mm @ 30 cm en ambos sentidos, forrada c/triplay de pino de 6mm en ambas caras, acabado en laca color chocolate WENGUE LI-0182 de la marca SAYER y barniz poliuretano semi mate de la marca SAYER. Incluye: material, bisagras, ajustes, pruebas, sellador, tornillería, herrajes, mano de obra y elementos necesarios. | pza | 2
| 300063854 | 3.0704.11) VENTANERIA, CANCELERÍA Y PUERTAS DE COMUNICACION. 3.0704.11) B REFERENCIAS 3.0704.11 F.01 q) Fabricación y colocación de puertas con perfiles de aluminio anodizado (3.0704.11 G.04) Puerta y marco completo de madera (P-05) de 1.00 x 2.20 m de alto. tipo tambor, con bastidor de madera de pino 38x25 mm @ 30 cm en ambos sentidos, forrada c/triplay de pino de 6mm en ambas caras, acabado en laca color chocolate wengue LI-0182 de la Marca Sayer o similar en calidad y barniz poliuretano semi mate de la marca sayer. Incluye: suministro, colocación, cerraduras, materiales, acarreos y mano de obra. P.U.O.T. | pza | 1
| 300063855 | 3.0704.11) VENTANERIA, CANCELERÍA Y PUERTAS DE COMUNICACION. 3.0704.11) B REFERENCIAS 3.0704.11 F.01 q) Fabricación y colocación de puertas con perfiles de aluminio anodizado (3.0704.11 G.04) Puerta y marco completo de madera (P-06) de 1.00 x 2.20 m de alto. tipo tambor, con bastidor de madera de pino 38x25 mm @ 30 cm en ambos sentidos, forrada c/triplay de pino de 6mm en ambas caras, acabado en laca color chocolate wengue LI-0182 de la marca sayer o similar en calidad y barniz poliuretano semi mate de la marca sayer.Incluye: suministro, colocación, cerraduras, materiales, acarreos y mano de obra. P.U.O.T. | pza | 1
| 300063856 | 3.0704.11) VENTANERIA, CANCELERÍA Y PUERTAS DE COMUNICACION. 3.0704.11) B REFERENCIAS 3.0704.11 F.01 q) Fabricación y colocación de puertas con perfiles de aluminio anodizado (3.0704.11 G.04) Puerta y marco completo de madera (P-07) de 1.00 x 2.20 m de alto. tipo tambor, con bastidor de madera de pino 38x25 mm @ 30 cm en ambos sentidos, forrada c/triplay de pino de 6mm en ambas caras, acabado en laca color chocolate wengue LI-0182 de la marca Sayer o similar en calidad y barniz poliuretano semi mate de la marca sayer. equipada con panel de aislamiento acústico. Incluye: suministro, colocación, cerraduras, materiales, acarreos y mano de obra. P.U.O.T. | pza | 2
| 300063857 | 3.0704.11) VENTANERIA, CANCELERÍA Y PUERTAS DE COMUNICACION. 3.0704.11) B REFERENCIAS 3.0704.11 F.01 q) Fabricación y colocación de puertas con perfiles de aluminio anodizado (3.0704.11 G.04) Puerta y marco completo de madera (P-08) de 0.95 x 2.20 m de alto. tipo tambor, con bastidor de madera de pino 38x25 mm @ 30 cm en ambos sentidos, forrada c/triplay de pino de 6mm en ambas caras, acabado en laca color chocolate wengue LI-0182 de la marca sayer o similar en calidad y barniz poliuretano semi mate de la marca sayer. equipada con panel de aislamiento acustico. Incluye: suministro, colocación, cerraduras, materiales, acarreos y mano de obra. P.U.O.T. | pza | 1
| 300063861 | 3.0704.11) VENTANERIA, CANCELERÍA Y PUERTAS DE COMUNICACION. 3.0704.11) B. REFERENCIAS 3.0704.11 - F.01 r) Fabricación y colocación de ventanas, canceles y puertas de madera (3.0704.11 G.04) Puerta y marco completo de madera (P-09) de 1.00 x 2.20 m de alto, tipo tambor, con bastidor de madera de pino 38x25 mm @ 30 cm en ambos sentidos, forrada c/triplay de pino de 6mm en ambas caras, acabado en laca color chocolate wengue li-0182 de la marca sayer y barniz poliuretano semi mate de la marca SAYER o similar en calidad. P.U.O.T. | pza | 1
| 300063862 | 3.0704.11) VENTANERIA, CANCELERÍA Y PUERTAS DE COMUNICACION. 3.0704.11) B. REFERENCIAS 3.0704.11 - F.01 r) Fabricación y colocación de ventanas, canceles y puertas de madera (3.0704.11 G.04) Puerta y marco completo de madera (P-10) de 0.90 x 2.20 m de alto, (doble) (1.80 x 2.20), tipo tambor, con bastidor de madera de pino 38x25 mm @ 30 cm en ambos sentidos, forrada c/triplay de pino de 6mm en ambas caras, acabado en laca color chocolate wengue li-0182 de la marca sayer y barniz poliuretano semi mate de la marca SAYER o similar en calidad, equipado con panel de aislamiento acustico. P.U.O.T. | pza | 1
| 300063859 | 3.0704.11) VENTANERIA, CANCELERÍA Y PUERTAS DE COMUNICACION. 3.0704.11) B REFERENCIAS 3.0704.11 F.01 q) Fabricación y colocación de puertas con perfiles de aluminio anodizado (3.0704.11 G.04) Puerta y marco completo de madera (P-11) de 1.00 x 2.20 m de alto. tipo tambor, con bastidor de madera de pino 38x25 mm @ 30 cm en ambos sentidos, forrada c/triplay de pino de 6mm en ambas caras, acabado en laca color chocolate wengue li-0182 de la marca sayer y barniz poliuretano semi mate de la marca sayer. equipada con panel de aislamiento acustico. Incluye: suministro, colocación, cerraduras, materiales, acarreos y mano de obra. P.U.O.T. | pza | 1
| 300063860 | Barandal. sala de audiencia. elaborado medidas de zoclo de 40 cms x 3.05 m y dos puertas centrales de 50 x 90 cm abatibles doble acción, barandal de 35 cm de alto y remate con pasamanos a todo el barandal con madera de banak y postes de 3"x3" de 35 cm de alto con 2 puertas centrales abatibles de doble acción de 50 cm de ancho x 80 cm de alto, zoclo de 40 cm bastidor de madera de pino de 3"x3" enchapado con panel de banak de 3 mm por ambos lados y barandal de madera de 5 cm de alto por 10 cms de ancho. todo en acabado barnizado poliruteano color wengue, De acuerdo a plano de proyecto. P.U.O.T. | pza | 3
| XV | CANCELERIA
| 300088825 | 3.0704.11.) VENTANERÍA, CANCELERÍA Y PUERTAS DE COMUNICACIÓN. 3.0704.11.) B REFERENCIAS 3.0704.11 F.01 ñ) Fabricación y colocación de canceles con perfiles de aluminio anodizado (3.0704.11 G.04) Cancel de aluminio G-2 S-70 tipo Eurovent o similar en calidad, con cristal claro de 6mm de 4.85 x 6.58 m formado por dos montantes de 5.93 m y un marco superior en arco de 0.65 m con una longitud de 5.08 m, cuarterones horizontales @1.15 y verticales @1.40 m, puerta abtaible (doble) S-50 de 2.05 x 2.63 m con un marco de 2.35 x 2.78 m , chapa, jaladeras y cierra puerta. Inc. suministro, colocación, vinil, tornillería, sellado perimetral con silicón, felpas, herrajes y elementos necesarios. | pza | 1
| 300088826 | 3.0704.11.) VENTANERÍA, CANCELERÍA Y PUERTAS DE COMUNICACIÓN. 3.0704.11.) B REFERENCIAS 3.0704.11 F.01 ñ) Fabricación y colocación de canceles con perfiles de aluminio anodizado (3.0704.11 G.04) Cancel de aluminio G-2 S-70 Eurovent o similar en calidad con cristal claro de 6mm de 2.85 x 3.20 m formado por fijos superiores uno de 2.00 x 0.70 m y dos de 0.43 x 0.70 m, puerta doble abatible S-50 de 2.00 x 2.50 m y fijos laterales de 0.43 x 2.20 m, chapa, jaladeras y cierra puerta. Inc. suministro, colocación, vinil, tornillería, sellado perimetral con silicón, felpas, herrajes y elementos necesarios. | pza | 1
| 300088827 | 3.0704.11.) VENTANERÍA, CANCELERÍA Y PUERTAS DE COMUNICACIÓN. 3.0704.11.) B REFERENCIAS 3.0704.11 F.01 ñ) Fabricación y colocación de canceles con perfiles de aluminio anodizado (3.0704.11 G.04) Cancel de aluminio G-2 S-70 Eurovent o similar en calidad con cristal claro de 6mm de 2.00 x 3.20 m formado por fijo superior de 0.70 x 2.00 m, puerta abatible S-50 de 1.00 x 2.50 m y fijo lateral de 1.00 x 2.50 m, chapa, jalader y cierra puerta. | pza | 1
| 300088828 | 3.0704.11.) VENTANERÍA, CANCELERÍA Y PUERTAS DE COMUNICACIÓN. 3.0704.11.) B REFERENCIAS 3.0704.11 F.01 ñ) Fabricación y colocación de canceles con perfiles de aluminio anodizado (3.0704.11 G.04) Cancel de aluminio G-2 S-70 Eurovent o similar en calidad, con cristal claro de 6mm de 1.65 x 2.20 m formado por puerta abatible s-50 de 1.00 x 2.20 m y fijo laterale de 0.65 x 2.20 m, chapa jaladera y cierrapuerta. Inc. suministro, colocación, vinil, tornillería, sellado perimetral con silicón, felpas, herrajes y elementos necesarios. | pza | 1
| 300088829 | 3.0704.11.) VENTANERÍA, CANCELERÍA Y PUERTAS DE COMUNICACIÓN. 3.0704.11.) B REFERENCIAS 3.0704.11 F.01 ñ) Fabricación y colocación de canceles con perfiles de aluminio anodizado (3.0704.11 G.04) Cancel de aluminio G-2 S-70 Eurovent o similar en calidad, con cristal claro de 6mm de 5.20 x 2.20 m formado por puerta abatible s-50 de 1.00 x 2.20 m y fijo laterale de 4.20 x 2.20 m, chapa jaladera y cierrapuerta. Inc. suministro, colocación, vinil, tornillería, sellado perimetral con silicón, felpas, herrajes y elementos necesarios. | pza | 1
| 300088830 | 3.0704.11.) VENTANERÍA, CANCELERÍA Y PUERTAS DE COMUNICACIÓN. 3.0704.11.) B REFERENCIAS 3.0704.11 F.01 ñ) Fabricación y colocación de canceles con perfiles de aluminio anodizado (3.0704.11 G.04) Cancel de aluminio G-2 S-70 Eurovent o similar en calidad, con cristal claro de 6mm de 4.03 x 2.20 m formado por puerta abatible S-50 de 0.95 x 2.20 m y fijo laterale de 2.20 x 3.08 m, chapa jaladera y cierra puerta. Inc. suministro, colocación, vinil, tornillería, sellado perimetral con silicón, felpas, herrajes y elementos necesarios. | pza | 1
| 300088831 | 3.0704.11.) VENTANERÍA, CANCELERÍA Y PUERTAS DE COMUNICACIÓN. 3.0704.11.) B REFERENCIAS 3.0704.11 F.01 ñ) Fabricación y colocación de canceles con perfiles de aluminio anodizado (3.0704.11 G.04) Cancel de aluminio G-2 S-70 Eurovent o similar en calidad, con cristal claro de 6mm de 2.00 x 2.20 m formado por puerta abatible S-50 de 1.00 x 2.20 m y fijo laterale de 2.20 x 1.00 m, chapa jaladera y cierra puerta. Inc. suministro, colocación, vinil, tornillería, sellado perimetral con silicón, felpas, herrajes y elementos necesarios. | pza | 1
| 300088832 | 3.0704.11.) VENTANERÍA, CANCELERÍA Y PUERTAS DE COMUNICACIÓN. 3.0704.11.) B REFERENCIAS 3.0704.11 F.01 ñ) Fabricación y colocación de canceles con perfiles de aluminio anodizado (3.0704.11 G.04) Cancel de aluminio G-2 S-70 Eurovent o similar en calidad, con cristal claro de 6mm de 3.25 x 2.20 m formado por puerta abatible S-50 de 1.00 x 2.20 m y fijo laterale de 2.20 x 2.25 m, chapa jaladera y cierra puerta. Inc. suministro, colocación, vinil, tornillería, sellado perimetral con silicón, felpas, herrajes y elementos necesarios. | pza | 1
| 300088833 | 3.0704.11.) VENTANERÍA, CANCELERÍA Y PUERTAS DE COMUNICACIÓN. 3.0704.11.) B REFERENCIAS 3.0704.11 F.01 ñ) Fabricación y colocación de canceles con perfiles de aluminio anodizado (3.0704.11 G.04) Cancel de aluminio G-2 S-70 Eurovent o similar en calidad, con cristal claro de 6mm de 2.50 x 2.20 m formado por puerta abatible S-50 de 1.00 x 2.20 m y fijo laterales de 2.20 x 1.50 m, chapa jaladera y cierra puerta. Inc. suministro, colocación, vinil, tornillería, sellado perimetral con silicón, felpas, herrajes y elementos necesarios. | pza | 2
| 300088834 | 3.0704.11.) VENTANERÍA, CANCELERÍA Y PUERTAS DE COMUNICACIÓN. 3.0704.11.) B REFERENCIAS 3.0704.11 F.01 ñ) Fabricación y colocación de canceles con perfiles de aluminio anodizado (3.0704.11 G.04) Cancel de aluminio G-2 S-70 Eurovent o similar en calidad, con cristal claro de 6mm de 2.50 x 2.20 m formado por puerta abatible s-50 de 1.00 x 2.20 m y fijo laterale de 2.20 x 1.50 m, chapa jaladera y cierrapuerta. Inc. suministro, colocación, vinil, tornillería, sellado perimetral con silicón, felpas, herrajes y elementos necesarios. | pza | 2
| 300088835 | 3.0704.11.) VENTANERÍA, CANCELERÍA Y PUERTAS DE COMUNICACIÓN. 3.0704.11.) B REFERENCIAS 3.0704.11 F.01 ñ) Fabricación y colocación de canceles con perfiles de aluminio anodizado (3.0704.11 G.04) Cancel de aluminio G-2 S-70 Eurovent o similar en calidad, con cristal claro de 6mm de 1.00 x 3.20 m, formado por fijo de 1.00 x 3.20 m y cuarterones. Inc. suministro, colocación, vinil, tornillería, sellado perimetral con silicón, felpas, herrajes y elementos necesarios. | pza | 5
| 300088836 | 3.0704.11.) VENTANERÍA, CANCELERÍA Y PUERTAS DE COMUNICACIÓN. 3.0704.11.) B REFERENCIAS 3.0704.11 F.01 ñ) Fabricación y colocación de canceles con perfiles de aluminio anodizado (3.0704.11 G.04) Cancel de aluminio G-2 S-70 Eurovent o similar en calidad, con cristal claro de 6mm de 1.00 x 0.60 m, formado por dos carrriles para ventanas corredizas. Inc. suministro, colocación, vinil, tornillería, sellado perimetral con silicón, felpas, herrajes y elementos necesarios. | pza | 3
| 300088837 | 3.0704.11.) VENTANERÍA, CANCELERÍA Y PUERTAS DE COMUNICACIÓN. 3.0704.11.) B REFERENCIAS 3.0704.11 F.01 ñ) Fabricación y colocación de canceles con perfiles de aluminio anodizado (3.0704.11 G.04) Cancel de aluminio G-2 S-70 Eurovent o similar en calidad con cristal claro de 6mm de 1.00 x 6.50 m, formado por fijo de 1.00 x 6.50 m y cuarterones. Inc. suministro, colocación, vinil, tornillería, sellado perimetral con silicón, felpas, herrajes y elementos necesarios. | pza | 9
| 300088838 | 3.0704.11.) VENTANERÍA, CANCELERÍA Y PUERTAS DE COMUNICACIÓN. 3.0704.11.) B REFERENCIAS 3.0704.11 F.01 ñ) Fabricación y colocación de canceles con perfiles de aluminio anodizado (3.0704.11 G.04) Cancel de aluminio G-2 S-70 Eurovent o similar en calidad, con cristal claro de 6mm de 1.00 x 2.20 m, formado por fijo de 1.00 x 2.20 m y cuarterones. Inc. suministro, colocación, vinil, tornillería, sellado perimetral con silicón, felpas, herrajes y elementos necesarios. | pza | 1
| XVI | INSTALACIONES DE VOZ Y DATOS
| XVI.1 | FIBRA OPTICA
| 300086531 | Suministro e instalación de enlace punto a punto por hilo de fibra óptica multimodo de 50/125um (OM3) (remate y conexión). Este enlace deberá cumplir con las especificaciones del estándar ANSI/TIAE 568 D.3. Debe incluir mano de obra y herramienta especializada (OptiCam 2.0) o similar en calidad, administración y pruebas de atenuación en base al estándar ANSI/TIA-606-B las cuales deberán ser plasmadas en la memoria técnica del proyecto (anexar fotografias del remate correcto de cada hilo), realizadas mediante el equipo especializado para su ejecución. Debera contener carta del fabricante del sistema de cableado donde mencione la garantía de lo productos por al menos 25 años en todos los componentes del cableado del proyecto. Anexar certificado del personal instalador de la marca instalada (2 tecnicos por empresa) y certificado por parte de la marca de la empresa instaladora, hojas o fichas técnicas de cada producto instalado en español y diagramas de topología de red así como diagramas unifilares del sistema eléctrico y tierra física independiente y las pruebas realizadas a estos sistemas las cuales deberán cumplir o superar la NOM001. Se deberán incluir: etiquetado segun la norma TIA/EIA 606-A, organización y sujeción del cableado (instalación de cintillos de velcro para la adecuada sujeción de los cables dentro de Site e IDF¨S, paneles, racks, cableado horizontal, vertical y rutas de cableado, instalación, limpieza y acarreo de desperdicios.), utilización de herramienta, material y mano de obra especializada y todo lo necesario para su correcta instalación y puesta en operación, en cualquier nivel, según proyecto. P.U.O.T. | pza | 24
| 300086497 | Suministro e inmersión de cable de fibra óptica Interior/Exterior marca PANDUIT modelo FOCRX06Y o similar en calidad, OM3 de 10 Gigas y 6 hilos, 50/125um para uso en interior/exterior grado riser. Incluye: pruebas de atenuación con el equipo correspondiente, el cable deberá cumplir con las especificaciones del estándar ANSI/TIAE 568 D.3. Debe incluir mano de obra y herramienta especializada, administración en base al estándar ANSI/TIA-606-B y todo lo necesario para su correcta instalación. En cualquier nivel. P.U.O.T. | m | 120
| 300086498 | Suministro e instalación de Fan Out Kit marca PANDUIT modelo FO6CB o similar en calidad, de 250um a 900um y 6 fibras. Colores de identificación por hilo basado en el estándar ANSI/TIA-598. Terminación con tubo termocontráctil. Incluye: todo lo necesario para su correcta instalación y puesta en operación como mano de obra y herramienta especializada, fletes, acarreos, material misceláneo y accesorios de instalación. En cualquier nivel. P.U.O.T. | pza | 4
| 300086499 | Suministro e instalación de conector de fibra óptica simplex marca PANDUIT modelo FLCSMCXAQY o similar en calidad, multimodo de 50/125um OM3/OM4, de empalme pre-pulido mecánico, LC/PC, el cual incluya: Pruebas de atenuación con el equipo correspondiente. El remate deberá cumplir con las especificaciones del estándar ANSI/TIAE 568 D.3. Debe de incluir la mano de obra y herramienta especializada, fletes, acarreos, misceláneos, accesorios y todo lo necesario para su correcta instalación y puesta en operación. En cualquier nivel. P.U.O.T. | pza | 24
| 300086500 | Suministro e instalación de distribuidor (Charola) de fibra óptica marca PANDUIT modelo FMT1 o similar en calidad, de 1UR para montaje en rack de 19”. Debera incluir panel frontal para placas (CFAPPBL1) Y placa con 6 acopladores LC dúplex Multi Modo color aqua removibles y tapones ciegos para crecimiento a futuro (FAP6WAQDLCZ) y placas o modulos ciegos en el resto del panel frontal (3 pzas de FAPB). De acero calibre 18 color negro. Incluye: mano de obra y herramienta especializada, pruebas de funcionamiento, fletes, acarreos, limpieza y todo lo necesario para su correcta instalación y funcionamiento, en cualquier nivel. P.U.O.T. | pza | 2
| 300086501 | Suministro e instalación de placa para distribuidor (charola) de fibra optica marca PANDUIT modelo FAP6WAQDLCZ o similar en calidad. Incluye 6 acopladores color aqua (AQ) duplex LC de 10 Gb OM3/OM4 multimodo, con funda cerámica de zirconio dividida. Incluye: mano de obra y herramienta especializada, pruebas de funcionamiento, fletes, acarreos, limpieza y todo lo necesario para su correcta instalación y funcionamiento, en cualquier nivel. P.U.O.T. | pza | 2
| 300086502 | Suministro e instalación de jumper de fibra óptica OM3 marca PANDUIT modelo FX2ERLNLNSNM003 con conector LC dúplex en ambas puntas, grado riser, de 3 metros de longitud y deberá cumplir con las especificaciones del estándar ANSI/TIAE 568 D.3 y con las pruebas de atenuación y correcto funcionamiento impresas en una hoja anexa al producto. Incluye: mano de obra y herramienta especializada, fletes, acarreos, limpieza y todo lo necesario para su correcta instalación y funcionamiento, en cualquier nivel. P.U.O.T. | pza | 4
| XVI.2 | CABLEADO ESTRUCTURADO
| 300086503 | Instalación y conexión de enlace permanente y/o nodo de comunicación de voz y/o datos que incluye: remate y/o conexión de enlace permanente punto a punto del panel de parcheo Gabinete o Rack ubicado en el SITE del Edificio a Jack RJ45 con terminacion TG en el área de trabajo (face plate) el cual deberá cumplir o superar la norma ANSI/TIA 568 D.2. Se deberá realizar memoria técnica del proyecto y entregar 4 copias de la misma, la cual contendrá lo siguiente: pruebas de certificación de cableado utilizando equipo analizador Versiv DSX-8000 marca FLUKE o similar o superior en calidad presentando certificado de calibración vigente (no mayor a 1 año), contener carta del fabricante del sistema de cableado donde mencione la garantía de lo productos por al menos 25 años en todos los componentes del cableado del proyecto. Anexar certificado del personal instalador de la marca instalada (2 tecnicos por empresa) y certificado por parte de la marca de la empresa instaladora, hojas o fichas técnicas de cada producto instalado en español y diagramas de topología de red así como diagramas unifilares del sistema eléctrico y tierra física independiente y las pruebas realizadas a estos sistemas las cuales deberán cumplir o superar la NOM001. Se deberán incluir: etiquetado segun la norma TIA/EIA 606-A, organización y sujeción del cableado (instalación de cintillos de velcro para la adecuada sujeción de los cables dentro de Site e IDF¨S, paneles, racks, cableado horizontal, vertical y rutas de cableado, instalación, limpieza y acarreo de desperdicios.), utilización de herramienta, material y mano de obra especializada y todo lo necesario para su correcta instalación y puesta en operación, en cualquier nivel, según proyecto. P.U.O.T. | pza | 134
| 300086532 | Suministro e inmersión de cable UTP Categoría 6 mejorado marca Panduit modelo PUR6004BUY, 4 pares, 23 AWG, UTP. Debe: cumplir o superar las especificaciones de la norma ANSI/TIA 568-D.2, ser de color azul en el cableado horizontal de acuerdo a lo expresado en el estándar internacional TIA/EIA 606-a; ser de tipo CMR (no se aceptará ningún cable de tipo cm o cmx); tener una fuerza de ruptura mayor o igual a 400 n (90-lbf). El forro del cable debe tener impresa, como mínimo, la siguiente información: nombre del fabricante, número de parte, tipo de cable, número de pares, tipo de listado (v.gr. cmr) y las marcas de mediciones secuénciales de longitud se deberan realizar con equipo certificador marca FLUKE Versiv DSX-8000 o similar (no mayor a 1 año), contener carta del fabricante del sistema de cableado donde mencione la garantía de lo productos por al menos 25 años en todos los componentes del cableado del proyecto. Anexar certificado del personal instalador de la marca instalada (2 tecnicos por empresa) y certificado por parte de la marca de la empresa instaladora Dentro del cable: todos los pares deben estar separados entre sí por una barrera física (cinta o cruceta); los conductores deben ser de cobre sólido calibre 23 o 24 AWG. Incluye: mano de obra especializada, conexión, material misceláneo, acarreo, limpieza de desperdicios, herramienta especializada y equipo profesional. En cualquier nivel, segun proyecto. P.U.O.T. | m | 6100
| 300086614 | Suministro e instalación de conector Mini-Com RJ45 tipo jack categoría 6 color azul marca Panduit modelo CJ688TGBU o similar en calidad. Deberá cumplir o superar los requisitos de la norma ANSI/TIA 568-D.2 a. Cumple con los requisitos de IEEE 802.3af e IEEE 802.3at para aplicaciones de alimentación a través de Ethernet (Power over Ethernet, PoE). Terminacion tipo TG con cables de 4 pares, calibres 22 a 26 AWG de 100 ohmios, macizos o de par trenzado. Nivel de desempeño clase EA, color azul, esquema de cableado T568A/T568B, estatus de conformidad con RoHS Compliant. El remate debera ser certificado con equipo certificador marca FLUKE Versiv DSX-8000 o similar (no mayor a 1 año), contener carta del fabricante del sistema de cableado donde mencione la garantía de lo productos por al menos 25 años en todos los componentes del cableado del proyecto. Anexar certificado del personal instalador de la marca instalada (2 tecnicos por empresa) y certificado por parte de la marca de la empresa instaladora Dentro del cable: todos los pares deben estar separados entre sí por una barrera física (cinta o cruceta); los conductores deben ser de cobre sólido calibre 23 o 24 AWG. Incluye: mano de obra especializada, conexión, material misceláneo, acarreo, limpieza de desperdicios, herramienta especializada y equipo profesional. En cualquier nivel, segun proyecto. P.U.O.T. | pza | 268
| 300049840 | Suministro e instalación de panel de parcheo modular de 24 puertos vacio marca Panduit modelo CPP24WBLY o similar en calidad, suministrado con seis placas de recubrimiento CFFP4 de apertura frontal instaladas de fábrica. Usar la etiqueta C261X030FJJ para impresoras láser/inyección de tinta. Color negro, altura en rack de 1UR, estilo plano, para tipo de modulo mini-com. Incluye: mano de obra especializada, conexión, material misceláneo, acarreo, herramienta y equipo. | pza | 7
| 300049841 | Suministro e instalación de dispositivo de bloqueo de Jack RJ45 (modulo ciego) color negro marca Panduit o similar en calidad, modelo CMBBL-X el cual reserva espacio para un uso futuro y/o Bloquea el acceso no autorizado a las tomas y a los objetos extraños que podrían causar daños en el panel de parcheo. Incluye: mano de obra especializada, conexión, material misceláneo, acarreo, herramienta y equipo. | pza | 34
| 300086534 | Suministro e instalación de cordon de parcheo categoría 6 marca Panduit modelo UTPSP7BUY de 7 pies de largo, color azul, Debe: cumplir o superar las especificaciones de la norma ANSI/TIA 568-D.2 y contar con velocidades de transmisión de 1 Gb/s con conectores modulares TX6™ 1Gig™ en ambos extremos, categoría 6. Incluye: mano de obra especializada, conexión, material misceláneo, acarreo, herramienta y equipo. P.U.O.T. | pza | 134
| 300086535 | Suministro e instalación de cordon de parcheo categoría 6 marca Panduit modelo UTPSP10BUY de 10 pies de largo, color azul, Debe: cumplir o superar las especificaciones de la norma ANSI/TIA 568-D.2 y contar con velocidades de transmisión de 1 Gb/s con conectores modulares TX6™ 1Gig™ en ambos extremos, categoría 6. Incluye: mano de obra especializada, conexión, material misceláneo, acarreo, herramienta y equipo. P.U.O.T. | pza | 134
| 300086189 | Suministro e instalación de placa ejecutiva (face plate) marca PANDUIT modelo CFPE2IWY o similar en calidad, para 2 módulos jack Mini‑Com ® con etiqueta y cubierta para etiqueta. Incluye: instalación en el sitio de trabajo, material, herramienta, acarreos, fletes, mano de obra especializada y todo lo necesario para la correcta ejecución de este concepto, en cualquier nivel, según proyecto. P.U.O.T. | pza | 70
| 300049846 | Suministro e instalación de dispositivo de bloqueo de Jack RJ45 (modulo ciego) color blanco marca Panduit o similar en calidad, modelo CMBIW-X el cual reserva espacio para un uso futuro y/o Bloquea el acceso no autorizado a las tomas y a los objetos extraños que podrían causar daños en el face plate. Incluye: mano de obra especializada, conexión, material misceláneo, acarreo, herramienta y equipo. | pza | 30
| XVI.3 | ORGANIZACIÓN DE REDES
| 300086616 | Suministro e instalación de organizador horizontal sencillo de 19" por 2 UR color negro marca Rittal No. de parte 9969.597 o similar en calidad. Se debera incluir: herramienta y mano de obra especializada, accesorios y material misceláneo para su correcta instalación y puesta en operación, en cualquier nivel. P.U.O.T. | pza | 7
| 300086197 | Suministro e instalación de rollo de velcro color negro, longitud .75"x20ft. Ancho .035" marca PANDUIT modelo TTS-20R0 o similar en calidad. Incluye: mano de obra, material misceláneo, acarreo, herramienta, accesorios y todo lo necesario para su correcta instalación. P.U.O.T. | pza | 10
| XVI.4 | CANALIZACION PARA VOZ Y DATOS
| 300086198 | Suministro e instalación de charola tipo malla marca CHAROFIL modelo MG 50-433 o similar en calidad, (galvanizado electrozinc) con medidas de 200mm x 66mm x 3000mm, con borde de seguridad con electro soldadura en "T", de peralte útil y ancho útil, acabado Electrozincado de 15 a 20 micras de zinc para uso interior. Incluye: herramienta y accesorios requeridos para su correcta instalación y armado en sitio, montaje y puesta a tierra, mano de obra especializada, material misceláneo, acarreo, herramienta y equipo. P.U.O.T. | pza | 25
| 300049725 | Suministro e Instalación de Bajada de Cables marca CHAROFIL mod. MG-MS-097, o similar en calidad, para uso en site o gabinete. Se requiere de 2 clemas pequeñas y 2 tornillos con tuerca para su fijación. Se debe Incluir: cargo directo por el costo del elemento, componentes y accesorios que la integran, los materiales y mano de obra requeridos, fletes, acarreos, colocación, conexión, pruebas, instalaciones específicas, depreciación y demás cargos derivados del uso de herramienta y equipo, en cualquier nivel. P.U.O.T. | pza | 4
| 300086199 | Suministro e instalación de clip recto automático marca CHAROFIL modelo MG-51-111 o similar en calidad, para armar trayectorias rectas sin tornillos de 50 hasta 200mm de ancho con acabado electrozincado con 20 micras de zinc para uso interior. Incluye: herramientas y accesorios requeridos para su correcta instalación y armado en sitio, mano de obra, material misceláneo, acarreo, herramienta y equipo. P.U.O.T. | pza | 50
| 300086200 | Suministro e instalación de clip recto ED275 marca CHAROFIL modelo MG-65-120 o similar en calidad, para armar curvas charola de hasta 200 mm de ancho, Electrosoldado de Zinc, para uso en interiores. Incluye: herramienta y accesorios requeridos para su correcta instalación y armado, mano de obra, material misceláneo, acarreo, herramienta y equipo. P.U.O.T. | pza | 10
| 300086202 | Suministro e instalación de clema pequeña marca CHAROFIL mod. MG-51-421 o similar en calidad, para unión de accesorios para charola. Incluye: herramienta y accesorios requeridos para su correcta instalación, mano de obra, material misceláneo, acarreo, herramienta y equipo. P.U.O.T. | pza | 100
| 300086201 | Suministro e instalación de clema mediana marca CHAROFIL mod. MG-51-420 o similar en calidad, para unión de accesorios para charola. Incluye: herramienta y accesorios requeridos para su correcta instalación, mano de obra, material misceláneo, acarreo, herramienta y equipo. P.U.O.T. | pza | 100
| 300049721 | Suministro e instalación de tornillería para sujeción marca CHAROFIL, mod. MG-66-403 (Tornillo y tuerca milimétricos, presentacion en bolsa de 50 piezas). Se debe, Incluir: cargo directo por el costo del elemento, componentes y accesorios que la integran, los materiales y mano de obra requeridos, fletes, acarreos, colocación, conexión, pruebas, instalaciones específicas, depreciación y demás cargos derivados del uso de herramienta y equipo, en cualquier nivel. P.U.O.T. | lote | 100
| 300049720 | Suministro e Instalación de Grapa de suspensión marca CHAROFIL mod. MG-51-105 o similar en calidad, para uso en varillas roscadas de 1/4 - 5/16 para anchos de 50 mm - 300 mm. Se deberan colocar 4 piezas cada 1.5 mts en la charola. Incluye: cargo directo por el costo del elemento, componentes y accesorios que la integran, los materiales y mano de obra requeridos, fletes, acarreos, colocación, conexión, pruebas, instalaciones específicas, depreciación y demás cargos derivados del uso de herramienta y equipo, en cualquier nivel. P.U.O.T. | pza | 100
| 300086205 | Suministro e instalación de placa salida a tubo automática p/peralte 66 mm, Marca CHAROFIL modelo MG-51-109 o similar en calidad. Incluye: herramienta y accesorios requeridos para su correcta instalación, mano de obra, material misceláneo, acarreo, herramienta y equipo. P.U.O.T. | pza | 70
| 300062595 | Suministro e instalación de abrazadera tipo "U" de 25 mm (1"), para solera de 3/4" de ancho con tuercas. Incluye: mano de obra, herramientas, materiales, acarreos, maniobras y todo lo necesario para su correcta instalación. A cualquier nivel. P.U.O.T. | pza | 70
| 300018825 | Suministro y colocación de varilla roscada de 1/4" x 3.0 m. Inc. material, mano de obra especializada, acarreo y herramienta. P.U.O.T. | pza | 25
| 300049145 | Suministro y colocación de taquete expansivo mca. hilti 1/4". inc. material, mano de obra especializada, acarreo y herramienta. | pza | 100
| 300049146 | Suministro y colocación de rondana de 1/4". inc. material, mano de obra especializada, acarreo y herramienta. | pza | 200
| 300049147 | Suministro y colocación de tuerca hexagonal de 1/4". inc. material, mano de obra especializada, acarreo y herramienta. | pza | 200
| 300049853 | Suministro e instalación de registro de Concreto para Redes Telefónicas (Voz y Datos) modelo L1T (para exterior) prefabricado en concreto polimerico, tapa con logotipo de TELMEX medidas 80x80x80 cm. Debera Incluir: accesorios de conexión , puesta en lugar, Instalacion a nivel de piso terminado y/o jardin, excavación, rejilla de desagüe, mano de obra especializada, conexión, pruebas, material misceláneo, acarreo, herramienta , relleno, limpiezas y retiro de sobrantes fuera de la obra. (P.U.O.T.). | pza | 5
| 300086206 | Suministro e instalación de GABINETE METÁLICO MONOBLOC marca Schneider Electric modelo NSYCRN44200-M o similar en calidad, con medidas de 400x400x200 mm, color Gris RAL 7035. Debe cumplir con IP66. Debe contar con 4 orificios que permitan un montaje directo y certificación de acuerdo a estándares: IEC 62208 y UL 508 A para montaje en pared. Incluye: platina (viene por separado), material, mano de obra especializada, herramienta, equipo, pruebas y todo lo necesario para la correcta ejecución del concepto. En cualquier nivel, según proyecto, P.U.O.T. | pza | 1
| 300049828 | Suministro e instalación de registro galvanizado de 5x5” con tapa reductora 4"X2". Incluye: accesorios, mano de obra especializada, conexión, pruebas, material misceláneo, acarreo, herramienta y equipo. P.U.O.T. o similar o superior en calidad. | pza | 110
| 300086252 | Suministro e instalación de CAJA DE PISO CON PROTECCIÓN PARA USO PESADO de cuatro compartimentos, fabricada en acero inoxidable, modelo RFB4, marca WIREMOLD/LEGRAND o similar en calidad. Incluye: material, mano de obra especializada, conexión, herramienta, equipo, pruebas y todo lo necesario para la correcta ejecución del concepto. En cualquier nivel. P.U.O.T. | pza | 10
| 300049855 | Suministro e Instalación de tubo de P.V.C. uso para instalaciones eléctricas, color verde, uso pesado, con campana de conexión en uno de sus extremos. Diámetro de 25 mm. P.U.O.T. | m | 520
| 300049857 | Suministro e Instalación de tubo de P.V.C. uso para instalaciones eléctricas, color verde, uso pesado, con campana de conexión en uno de sus extremos. Diámetro de 51 mm. P.U.O.T. | m | 100
| 300049783 | Suministro e instalación de ABRAZADERA GALVANIZADA TIPO PERA de 25 mm para uso en instalaciones eléctricas, fijación y/o soporte de tubería a techo o losa para uso en interiores. Incluye: material, mano de obra especializada, conexión, herramienta, equipo, pruebas y todo lo necesario para la correcta ejecución del concepto. En cualquier nivel, según proyecto, P.U.O.T. | pza | 1040
| 300015021 | E.P. 13-E Suministro y colocación de tubería CONDUIT y/o piezas especiales de PVC pesado. (P.U.O.T.) 21) Codo de PVC de 90° X 25 mm de diámetro. | pza | 140
| 300015053 | E.P. 13-E Suministro y colocación de tubería CONDUIT y/o piezas especiales de PVC pesado. (P.U.O.T.) Conector conduit tipo PVC pesado 25 mm de diámetro. | pza | 140
| XVI.5 | CONECTIVIDAD (TORRE DE TELECOMUNICACIONES)
| 300086293 | Suministro e instalación de Torre Arriostrada de Piso marca SYSCOM modelo KTZ-30G-030 o similar en calidad, con las siguientes características: de piso, con base de 30 cm, tramos STZ30G, galvanizada por inmersión en caliente, carga máxima: 200 Kg, de 30 m de altura, resistencia al viento de 200 k/hr. Incluye: mano de obra especializada, herramienta, acarreos, fletes, construcción de base debidamente cimentada, construcción de bases para anclas de retención, nivelación de la torre y todo lo necesario para su correcta instalación y puesta en operación. P.U.O.T. | pza | 1
| 300086296 | Suministro e instalación de Kit completo de Pararrayo con tierra física de alta demanda marca TOTAL GROUND modelo KIT-MASTER-01 o similar en calidad. Ideal para sistema de elevación, torres arriostradas, torres autosoportadas, mástiles, puntas de rascacielos, etc. Incluye los siguientes componentes: KDA01 (1 Pza), Punta pararrayo con mástil de 1.2m (MASTIL1.2), acoplador de impedancias (TGC01), electrodo de 100 Amp (TG100K) el cual incluye un saco de compuesto intensificador (H2OHM), brújula y nivel. TGCR14 (5 Pzas). Conector de Ojo de Bronce TGAB18 (2 Pzas). Conector de varilla. ANTIOX (1 Pza). Aerosol protector para conectores. BP/M2 (1 Pza). Mástil con base S610 (1 Pza). Registro para electrodo. Se deberá considerar cable de cobre calibre 2/0 (doble cero); mano de obra y herramienta especializada, acarreos, fletes, accesorios, limpieza de área y todo lo necesario para su correcta instalación y funcionamiento. P.U.O.T. | pza | 1
| 300086299 | Suministro y aplicación de Aerosol Protector Antioxidante para Uniones Eléctricas marca TOTAL GROUND modelo ANTIOX o similar en calidad. Diseñado especialmente para proteger conectores, terminales y cualquier parte metálica del óxido, sarro y problemas de uniones bimetálicas. El material sobrante deberá ser entregado al personal de mantenimiento del edificio para su constante uso en el mantenimiento al sistema de tierras físicas. Incluye: fletes, acarreos, limpieza y mano de obra. P.U.O.T. | pza | 1
| 300086300 | Suministro e instalación de Conector de Bornes marca TOTAL GROUND modelo TG-CR11 o similar en calidad, de 1/2" a Cable de Calibre 20 a 1 (AGW), fabricado en bronce que permite la unión de borne a cable de manera fácil y eficiente. Incluye: fletes, acarreos, mano de obra, herramienta especializada y todo lo necesario para su correcta instalación. P.U.O.T. | pza | 3
| 300086301 | Suministro e instalación de conector de varilla de 5/8" marca TOTAL GROUND modelo TG-AB18 o similar en calidad. Cable Calibre 4 (Cuatro) a 3/0 (Triple Cero). Fabricado en Bronce para Unir una varilla a cableado. Incluye: fletes, acarreos, mano de obra, herramienta especializada y todo lo necesario para su correcta instalación. P.U.O.T. | pza | 2
| 300086302 | Suministro e instalación de Aislador para Bajada de Cable Desnudo en Torre marca TOTAL GROUND modelo TG-AC o similar en calidad. Incluye: fletes, acarreos, mano de obra, herramienta especializada y todo lo necesario para su correcta instalación. P.U.O.T. | pza | 20
| 300086303 | Suministro e instalación de Herraje adaptador de mástil marca SYSCOM modelo SMM-K4 o similar en calidad, para diámetros desde 7/8" hasta 2 1/4", galvanizado por inmersión en caliente, Incluye: 4 brackets, 2 varillas roscadas, 8 tuercas de seguridad, material, fletes, acarreos, mano de obra, herramienta especializada y todo lo necesario para su correcta instalación. P.U.O.T. | pza | 2
| XVI.6 | SISTEMAS AUXILIARES
| 300086426 | Suministro e instalación de electrodo de magneto activo marca TOTAL GROUND o similar en calidad, modelo KIT-MASTER-TG-SITE, que incluye: Kit de puesta a tierra con 1 saco de H2Ohm, electrodo de magneto activo para 45 amperes, acoplador de impedancias, brújula de orientación y nivel para su correcta instalación. Se deberá incluir todos los materiales y cargos de costos directos e indirectos para su correcta instalación como fletes, acarreos, materiales extra, cableado a SITE (cable cal 1/0), registro con tapa color verde según la norma NOM-001 y su medición de impedancia deberá ser menor a 5 Ohms. Se deberá entregar carta de garantía por escrito de libre mantenimiento y correcto funcionamiento por 10 años. (P.U.O.T.) | pza | 1
| 300086305 | Suministro e instalación de Barra de Unión marca TOTAL GROUND modelo TG-BUS-G10 o similar en calidad, con Aisladores de 1000A de Capacidad (Sin Gabinete) y tuercas de sujeción de cable de aterrizaje. Dimensiones: Ancho: 50.8 mm (2"), Largo: 200 mm (7-7/8"), Espesor: 6.35 mm (1/4"). Perforaciones: Cantidad: 8 barrenos, Tornillos incluidos: 8 tornillos 5/16" x 3/4" con tuerca y arandela. Incluye: fletes, acarreos, mano de obra, herramienta especializada y todo lo necesario para su correcta instalación. P.U.O.T. | pza | 1
| 300086307 | Suministro, instalación y puesta en operación de equipo UPS Marca APC, modelo Smart-UPS SRT 3000 VA de 2.7 KWatts No. de parte SRT3000RMXLA o similar en calidad.. Incluye: garantía 3 años reparación o reemplazo; fletes, acarreos, mano de obra, herramienta especializada, adecuaciones eléctricas y todo lo necesario para su correcta instalación. P.U.O.T. | pza | 1
| 300067116 | Suministro, colocación e instalación de Equipo de Aire Acondicionado tipo Mini Split High Wall Carrier Up R-22 de 2.0 TR. Solo frío o similar, para operarse a 220 V. Incluye: kit de instalación, bases de montaje, tacones antivibratorios, grúas y acarreos, cargo directo por el costo del elemento, flete a obra, acarreo hasta el lugar de su utilización, colocación, fijación, alineación, nivelación, pruebas, limpieza, retiro de sobrante fuera de obra depreciación y demás derivados del uso de equipo y herramienta, equipo de seguridad, instalaciones específicas y los pertinentes del concepto "precio unitario" y los indicados en el contrato de obra. | pza | 1
| 300087315 | Suministro e instalación de centro de carga con capacidad para 8 espacios marca SQUARE D modelo QO816L100RB o similar en calidad, con capacidad de 100 A, 2 fases 4 hilos, con sistema bifásico a 4 hilos (dos fases, neutro e interconexión a barra unión tierra física independiente), voltaje entre fases 220 V CA +/- 5%, voltaje entre fase y neutro 127 V CA +/- 5%, diferencia de potencial entre neutro y sistema de tierra física de 0.5 V máximo, ahogado en muro a una altura de 1.80 cm S.N.P.T. Incluye: material, mano de obra, herramienta, equipo, maniobras, conexiones, pruebas, montaje, accesorios y todo lo necesario para su correcta ejecución. P.U.O.T. | pza | 1
| 300062287 | 3.0704.13.) INSTALACIONES ELÉCTRICAS 3.0704.13.) B. REFERENCIAS. 3.0704.13 F.01 l) Interruptor termomagnético (3.0704.13 G.04). Suministro e instalación de interruptor termomagnético tipo QO de 2 POLO 50 A, catalogo QO250 marca SQUARE-D o similar en calidad. Incluye: materiales, mano de obra especializada, desperdicios, acarreos, flete, herramienta y equipo. (P.U.O.T.). | pza | 1
| 300086310 | Suministro e instalación de supresor de picos bifásico marca TOTAL GROUND o similar en calidad, modelo "Clase B" (No. de parte SUPR-60-2-FCSO) para instalación en tablero del SITE, que cumpla con las siguientes características: Gabinete de acero: NEMA 4. Dimensiones gabinete: 20 x 12 x 12 cm, Peso: 2.5 Kg, voltajes de Operación: 277/480 Vca, capacidad: 60 KA, fases: 2, hilos: 4, modos de protección: Línea-Neutro (L-N), Línea-Tierra (L-G), Neutro-Tierra (N-G). Incluye: todo lo necesario para su correcta instalación y puesta en operación, herramienta especializada, mano de obra, pruebas, acarreo y limpieza. P.U.O.T. | pza | 1
| XVI.7 | CANALIZACIÓN MULTIMEDIA
| 300086617 | Suministro e instalación de charola tipo malla marca Charofil modelo MG 50-433 o similar en calidad, (galvanizado electrozinc) con medidas de 150mm x 66mm x 3000mm con borde de seguridad con electro soldadura en "T", de peralte útil y ancho útil con acabado Electrozincado de 15 a 20 micras de zinc para uso interior. Se deberán incluir todas las herramientas y accesorios requeridos para su correcta instalación y armado en sitio. Incluye: mano de obra especializada, conexión, material misceláneo, acarreo, herramienta y equipo. | pza | 25
| 300086199 | Suministro e instalación de clip recto automático marca CHAROFIL modelo MG-51-111 o similar en calidad, para armar trayectorias rectas sin tornillos de 50 hasta 200mm de ancho con acabado electrozincado con 20 micras de zinc para uso interior. Incluye: herramientas y accesorios requeridos para su correcta instalación y armado en sitio, mano de obra, material misceláneo, acarreo, herramienta y equipo. P.U.O.T. | pza | 50
| 300086618 | Suministro e instalación de kit de clema mediana, clema pequeña y tornillo Charofil modelo MG-51-kit o similar en calidad, para fijación de puntos de unión en chalora con electrosoldado de zinc. Se deberán incluir todas las herramientas y accesorios requeridos para su correcta instalación y armado en sitio, montaje y puesta a tierra. Incluye: mano de obra especializada, conexión, material misceláneo, acarreo, herramienta y equipo. | pza | 50
| 300086441 | Suministro e instalación de sujetador universal de 3 m de largo modelo MG-51-139-EZ se deberán incluir todas las herramientas y accesorios requeridos para su correcta instalación y armado en sitio, montaje y puesta a tierra. Incluye: mano de obra especializada, conexión, material misceláneo, acarreo, herramienta y equipo. P.U.O.T. | pza | 10
| 300022051 | Suministro y colocación de taquete expansivo mca. Hilti 1/4". Inc. material, mano de obra especializada, acarreo y herramienta. | pza | 80
| 300022055 | Suministro y colocación de rondana de 1/4". Inc. material, mano de obra especializada, acarreo y herramienta. | pza | 160
| 300022054 | Suministro y colocación de tuerca hexagonal de 1/4". Inc. material, mano de obra especializada, acarreo y herramienta. | pza | 160
| 300094250 | Suministro e Instalación de varilla roscada de 1/4". Incluye: material, mano de obra, herramienta, equipo, maniobras, fijación y todo lo necesario para su correcta ejecución. P.U.O.T. | m | 20
| 300018792 | E.P.- 12-E Suministro y colocación de tubería CONDUIT y/o piezas especiales de fierro galvanizado pared gruesa, (P.U.O.T.) 03.a) Tubería de 25 mm de diámetro, pared delgada | m | 990
| 300049965 | Suministro y colocación de conector galvanizado de 25 mm de diámetro (1"). Incluye: material, mano de obra especializada, acarreo y herramienta. En cualquier nivel, P.U.O.T. | pza | 120
| 300018062 | Suministro y colocación de cople metalico pared delgada galvanizada de 25 mm de diámetro, marca JUPITER o similar en calidad, incluye:.material, mano de obra, herramienta, pruebas, conexiones. (P.U.O.T.). | pza | 140
| 300018060 | Suministro y colocación de curva CONDUIT pared delgada galvanizada (25 mm) de diámetro, marca JUPITER o similar en calidad, incluye: material, mano de obra, herramienta, acarreo, pruebas, conexiones. (P.U.O.T.). | pza | 80
| 300086442 | Suministro e instalación de caja cuadrada 4 11/16" (5") ITSA con marco reductor de 5x5 a 2x4. Incluye: material, mano de obra especializada, acarreo y herramienta. P.U.O.T. | pza | 80
| 300086443 | Suministro e instalación de colgador tipo pera de 25 mm (1") (instalación a doble altura y suspensión con alambre galvanizado). Incluye: material, mano de obra especializada, acarreo y herramienta. P.U.O.T. | pza | 300
| 300015003 | E.P.- 13-E Suministro y colocación de tubería CONDUIT y/o piezas especiales de PVC pesado (P.U.O.T.) 03) Tuberia de PVC de 25 mm de diámetro | m | 120
| 300086444 | Suministro e instalación de curva de PVC tipo pesado de 1" de diámetro. Incluye: material, mano de obra especializada, acarreo y herramienta. P.U.O.T. | pza | 40
| XVII | EQUIPO DETECCION DE INCENDIO
| 300022453 | Suministro e instalación de Panel de detección de incendio analógico direccionable, 396 sensores SK/ 396 módulos SK o 508 puntos SD. 6 Flexputs marca SILENT KNIGHT o similar en calidad. Incluye: mano de obra especializada para su instalación, accesorios, material misceláneo, maniobras, conexiones, puesta en operación y pruebas. P.U.O.T. | pza | 1
| 300022520 | Suministro e instalacion de Detector Fotoeléctrico de Humo, marca SILENT KNIGHT o similar en calidad, modelo SK-PHOTO. Incluye: mano de obra especializada para su instalación, accesorios y puesta en función. P.U.O.T. | pza | 24
| 300022521 | Suministro e instalación de estación manual de doble acción, marca Silent Knight o similar en calidad, modelo SK-PULL-DA. Incluye: mano de obra especializada para su instalación, accesorios y puesta en función. P.U.O.T. | pza | 7
| 300022522 | Suministro e instalación de caja de montaje para estación manual de emergencia BG-12LX y BG-12L, marca Silent Knight o similar en calidad, modelo SB-10. Incluye: mano de obra especializada para su instalación, accesorios y puesta en función. P.U.O.T. | pza | 7
| 300022523 | Suministro e instalación de caja de módulo aislador de cortocircuito, marca Silent Knight o similar en calidad, modelo SK-ISO. Incluye: mano de obra especializada para su instalación, accesorios y puesta en función. P.U.O.T. | pza | 6
| 300022524 | Suministro e instalación de sirena con lámpara estroboscópica a 2 hilos con configuración estroboscópica seleccionable, marca Silent Knight o similar en calidad, modelo P2R. Incluye: mano de obra especializada para su instalación, accesorios y puesta en función. P.U.O.T. | pza | 7
| 300022525 | Suministro e instalación de batería de respaldo UL de 12vcd, 18 ah. ideal para aplicaciones de sistemas de detección de incendio/intrusión/control de acceso. (paquetes de 2 baterías), marca Silent Knight o similar en calidad, modelo BAT-12180-BP. Incluye: mano de obra especializada para su instalación, accesorios y puesta en función. P.U.O.T. | pza | 1
| 300022526 | Suministro e instalación de bobina de 305 metros de alambre calibre 18 awg en 2 hilos, caja react, resistente al fuego, color rojo, tipo fplr- cl2r para sistemas contra incendio o sistemas de evacuación, marca Honeywell o similar en calidad, modelo 4402-8604/1000. Incluye: mano de obra especializada para su instalación, accesorios y puesta en función. P.U.O.T. | rollo | 6
| XVII.1 | CANALIZACION DETECCION DE INCENDIO
| 300022462 | Suministro e instalación de tubo galvanizado P.D. de 25 mm (1") de diámetro, sin cople. Incluye: material, mano de obra, herramienta, acarreo, maniobras y pruebas. P.U.O.T. | m | 300
| 300022463 | Suministro e instalación de tubo galvanizado P.D. de 19 mm (3/4") de diámetro, sin cople. Incluye: material, mano de obra, herramienta, acarreo, maniobras y pruebas. P.U.O.T. | m | 90
| 300086611 | Suministro y colocación de tubo plica de 1/2". Incluye: materiales, mano de obra especializada, material misceláneo, desperdicio, maniobras, conexion, flete, acarreos, herramienta y equipo. (P.U.O.T.) | m | 25
| 300014059 | E.P.- 12-E Suministro y colocación de tubería CONDUIT y/o piezas especiales de fierro galvanizado pared gruesa, (P.U.O.T.) Conector metálico tipo conduit de 3/4". Inc. material, mano de obra especializada, acarreo y herramienta. | pza | 50
| 300022465 | Suministro e instalación de conector P.D. de 25 mm (1") de diámetro, c/tornillo Mod. TC123A (CCA 100). Incluye: material, mano de obra y herramienta. P.U.O.T. | pza | 200
| 300022466 | Suministro e instalación de Cople P.D. de 25 mm (1”) de diámetro, c/tornillo Mod. TK123A (CPA100). Incluye: material, mano de obra y herramienta. P.U.O.T. | pza | 200
| 300014047 | E.P. 12-E Suministro y colocación de tubería CONDUIT y/o piezas especiales de fierro galvanizado pared gruesa. (P.U.O.T.) 47) Caja de registro metálica de 120 X 120 mm para tubo de 21 Y 27 mm. | pza | 75
| 300022330 | Suministro y colocación de caja cuadrada galvanizada con tapa de 5"x5". Incluye: ranurado y resane, tapa cuadrada, materiales, mano de obra, desperdicios, acarreos, pruebas y todo lo necesario para su correcta ejecución. P.U.O.T. | pza | 75
| 300022467 | Suministro e instalación de chalupa 2x5" tipo americano. Incluye: mano de obra y herramienta. P.U.O.T. | pza | 50
| 300014029 | E.P. 12-E Suministro y colocación de tubería CONDUIT y/o piezas especiales de fierro galvanizado pared gruesa. (P.U.O.T.) 29) Monitor fundido o troquelado galvanizado de 25 mm de diámetro. | pza | 200
| 300022469 | Suministro e instalación de pija K-LATH pta. de broca 8 x 25.4 zinc J8080252. Incluye: mano de obra y herramienta. P.U.O.T. | pza | 300
| 300022470 | Suministro e instalación de colgador tipo pera de 25 mm. Incluye: mano de obra y herramienta. P.U.O.T. | pza | 300
| 300022471 | Suministro e instalación de barra roscada de 1/4 x 3 m BR14300. Incluye: mano de obra y herramienta. P.U.O.T. | pza | 300
| 300022472 | Suministro e instalación de expansor Z de ¼”. Incluye: mano de obra y herramienta. P.U.O.T. | pza | 300
| 300022473 | Suministro e instalación de abrazadera tipo uña de 1" Cat. UT100. Incluye: mano de obra y herramienta. P.U.O.T. | pza | 100
| XVIII | INSTALACIONES ELECTRICAS
| XVIII.1 | MEDIA TENSION
| 300026348 | Suministro e instalación de estructura de paso trifásica eléctrica en media tensión tipo TS3N montada en poste de concreto de PC 12-750, a intercalarse en línea de CFE conforme a especificaciones y normas de la C.F.E. relativas a líneas aéreas de distribución-construcción. Incluye: suministro e hincado de poste PC12750, herrajes, crucetas, aislamientos, materiales, mano de obra especializada, maniobras, elevación, acarreos, fletes, herramienta y equipo. P.U.O.T. | pza | 1
| 300046007 | Suministro e instalación acometida aerea-subterranea trifásica eléctrica en media tensión con herrajes para acometida eléctrica para transición aérea subterránea trifásica en 13.2 KV. Norma CFE-BMT-EOCEMAH para sistema de 200A con CCF. Incluye: conectores, alambre de aluminio, aislador tipo alfiler, conectador para línea energizada, alambre de cobre desnudo, cruceta pt, apartarrayos riser pole, corta circuito fusible, listón fusible de 20a, terminal polimérica, varilla de cobre, cable de potencia XLP cal 1/0 hasta el registro al pie del poste, materiales, mano de obra especializada, conexiones, materiales misceláneos, pruebas, maniobras, elevación, acarreos, limpieza, herramienta y equipo. | pza | 1
| 300092603 | Suministro e instalación de registro eléctrico para media tensión marca CENTRIFUGADOS MEXICANOS, norma CFE-TN-RMTB-4 del tipo prefabricado con tapa y aro 84-A de hierro fundido para banqueta, de 1.16x1.16x090 m, para instalarse en pie de poste. Incluye: suministro de material, juego de ménsulas, correderas, empaques de neopreno, mano de obra, excavación, relleno, desperdicio, acarreos, herramienta, equipo, limpieza y retiro de sobrantes fuera de la obra. P.U.O.T. | pza | 1
| 300013245 | Suministro e instalación de cable de potencia tipo XLP calibre 1/0 de aluminio para 15 KV y 100 % de nivel de aislamiento, marca CONDUCTORES MONTERREY o similar, para acometida aerea-subterranea en media tensión de 13.2 KV trifásica de acuerdo a especificaciones y normas de la C.F.E. relativas a líneas subterráneas de distribución-construcción. Incluye: suministro de materiales, mano de obra especializada, material misceláneo, desperdicio, maniobras, elevación, uso de rodillos y poleas para cableado, acarreos, herramienta y equipo. | m | 66
| 300046008 | Suministro e instalación de cable de cobre calibre 2 marca conductores monterrey para tierra física. Incluye: suministro de materiales, mano de obra especializada, material misceláneo, desperdicio, maniobras, elevación, uso de rodillos y poleas para cableado, acarreos, herramienta y equipo. | m | 22
| 300046009 | Suministro e instalación de banco de ductos TN-P4B, poliducto de alta densidad (PAD) de 101 mm de diámetro desde registro de media tensión tipo banqueta hasta transformador de pedestal, un tubo por fase y se considerara un tubo vacío. | m | 20
| 300024995 | Suministro e instalación de conector tipo codo para cable XLP calibre 1/0 100% N.A. catalogo 165LR, marca ELASTIMOLD o similar en calidad para 15kv, incluye: suministro e instalación, material, mano de obra especializada, acarreo, colocación, fijación, ajustes, maniobras y herramienta. A cualquier altura. (P.U.O.T.) | pza | 3
| XVIII.2 | SALAS DE CONTROL
| 300027288 | Suministro e instalación de bayonetas de puesta a tierra física en anillo (3.5 x 3.00 m) Con varilla de acero con recubrimiento de cobre tipo copperweld standard de 3.05 mts de longitud x 19.0 mm de diámetro cada una, interconectado con subestación y tablero general a través de un cable de cobre desnudo semiduro cal. 1/0 awg, alojada en un solo tubo de concreto tipo albañal de 12" de diámetro para medición no mayor de 10 Ohms. Incluye: suministro de materiales, excavación, mano de obra especializada, soldadura tipo cadweld material misceláneo, desperdicio, limpieza, acarreos, herramienta y equipo. | pza | 1
| 300013250 | Suministro e instalación de conectador tipo codo (MT-200-OCC) para 13.2 KV Marca ESLASTIMOLD para conexión del primario en la subestación tipo pedestal. Incluye: materiales, mano de obra, herramientas, conexiones y pruebas. P.U.O.T. | pza | 3
| 300013251 | Suministro e instalación de conectador tipo inserto (MT-200-OCC) para 13.2 KV. Marca ESLASTIMOLD para conexión del primario en la subestación tipo pedestal. Incluye: materiales, mano de obra, herramientas, conexiones y pruebas. P.U.O.T. | pza | 3
| 300025318 | Suministro e instalación de base para transformador trifásico y registro RMTA4, norma CFE-BT3FRMTA4, para soporte transformador de 112.5 KVA. Incluye: suministro de materiales, mano de obra especializada, material misceláneo, grúa, elevación, fijación, desperdicio, limpieza, acarreos, herramienta y equipo. | pza | 1
| 300025920 | Suministro e instalación de transformador trifásico en aceite tipo pedestal de 112.5 KVA 13200-220/127 volts, norma NMX-J-285, operación radial, con cuatro derivaciones de 2.5 %, cada una, impedancia de 2.75%, norma ANCE, marca PROLEC o similar en calidad. Incluye: material, mano de obra especializada, conexiones, material misceláneo, pruebas, maniobras, elevación, acarreos, limpieza, herramienta y equipo. | pza | 1
| 300024051 | 3.0704.13) INSTALACIONES ELECTRICAS 3.0704.13) B. REFERENCIAS 3.0704.13 F.01 e) Conductores de cobre tipo THW, con forro; incluye empalmes.. (3.0704.13 G.02) 07) Cable de cobre tipo THW-LS 75 °C calibre AWG # 3/0, marca CONDUMEX o similar en calidad. Incluye: suministro, mano de obra especializada, conexión y prueba. | m | 132
| 300024047 | 3.0704.13) INSTALACIONES ELECTRICAS 3.0704.13) B. REFERENCIAS 3.0704.13 F.01 e) Conductores de cobre tipo THW, con forro; incluye empalmes.. (3.0704.13 G.02) 03) Cable de cobre tipo THW-LS 75 °C calibre AWG # 4, marca CONDUMEX o similar en calidad. Incluye: suministro, mano de obra especializada, conexión y prueba. | m | 33
| 300038096 | 3.0704.13.) INSTALACIONES ELÉCTRICAS 3.0704.13.) B. REFERENCIAS 3.0704.13 F.01 c) Tubería y conexiones tipo conduit PVC, en zanjas para alimentaciones. Incluye: trazo, excavación y relleno. (3.0704.13 G.02). Suministro e instalación de tubería conduit PVC tipo pesado de 63mm de diámetro. Incluye: excavación relleno, compactación, encofrado de concreto f´c=100kg/cm2, materiales, mano de obra, herrajes para su fijación. | m | 30
| 300087971 | Suministro e instalación de gabinete metálico de 1 Puerta, con dimensiones de 800X600X200 mm, IP65, CÓDIGO: 5399195, EAN-13: 7807371007712, marca LEXO ELECTRIC o similar en calidad, construidos en chapas de acero carbónico, pintura electrostática de alta resistencia atmosférica (RAL 7032), diseñados para trabajar bajo techo o a la intemperie (IP65), incluye placa de montaje, flanje removible con empaquetadura, cerradura tipo monedero. Incluye: suministro de materiales, mano de obra especializada, conexiones, pruebas, material misceláneo, desperdicio, acarreos, maniobras, herramienta y equipo. P.U.O.T. | pza | 1
| 300087972 | Suministro e instalación de base socket de 13 terminales para equipo de medición de C.F.E. Incluye: suministro de materiales, mano de obra especializada, conexiones, pruebas, material misceláneo, desperdicio, acarreos, maniobras, herramienta y equipo. P.U.O.T. | pza | 1
| XVIII.3 | TABLERO GENRAL GN-1
| 300087973 | Suministro e instalación de tablero de distribución I-Line en gabinete nema 1, diseñado para operar en un sistema de 400A hasta 600Vc.a., 3 Fases, 4 Hilos, con barras generales de cobre plateado diseñada para soportar 65ka, de Neutro Dimensionada al 100%, marca Square-D, modelo LA400M81B o similar en calidad. Incluye: suministro de materiales, mano de obra especializada, conexiones, pruebas, material misceláneo, desperdicio, acarreos, maniobras, herramienta y equipo. P.U.O.T. | pza | 1
| 300087974 | 3.0704.13.) INSTALACIONES ELÉCTRICAS 3.0704.13.) B. REFERENCIAS 3.0704.13 F.01 l) Interruptor termomagnético. (3.0704.13 G.04). Suministro e instalación de interruptor termomagnético modelo HDA36050, 3 polos 50a, 690vca - 250vcd cap. interruptiva 18ka a 230 vc.a. marca Square-D o similar en calidad. Incluye: conexiones, fijación, mano de obra, materiales y pruebas. | pza | 1
| 300087975 | 3.0704.13.) INSTALACIONES ELÉCTRICAS 3.0704.13.) B. REFERENCIAS 3.0704.13 F.01 l) Interruptor termomagnético. (3.0704.13 G.04) Suministro e instalación de interruptor termomagnético modelo HDA36040, 3 polos 40a, 690vca - 250vcd cap. interruptiva 18ka a 230 vc.a. marca Square-D o similar en calidad. Incluye: conexiones, fijación, mano de obra, materiales y pruebas. | pza | 1
| 300087976 | 3.0704.13.) INSTALACIONES ELÉCTRICAS 3.0704.13.) B. REFERENCIAS 3.0704.13 F.01 l) Interruptor termomagnético. (3.0704.13 G.04). Suministro e instalación de interruptor termomagnético modelo HDA36030, 3 polos 30a, 690vca - 250vcd cap. interruptiva 18ka a 230 vc.a. marca Square-D o similar en calidad. Incluye: conexiones, fijación, mano de obra, materiales y pruebas. | pza | 1
| 300087977 | 3.0704.13.) INSTALACIONES ELÉCTRICAS 3.0704.13.) B. REFERENCIAS 3.0704.13 F.01 l) Interruptor termomagnético. (3.0704.13 G.04). Suministro e instalación de interruptor termomagnético modelo LAL36250, 3 polos 250a, 690vca - 250vcd cap. interruptiva 18ka a 230 vc.a. marca Square-D o similar en calidad. Incluye: conexiones, fijación, mano de obra, materiales y pruebas. | pza | 1
| XVIII.4 | ALIMENTACION DE TAB GN-1 A TAB A
| 300024048 | 3.0704.13) INSTALACIONES ELECTRICAS 3.0704.13) B. REFERENCIAS 3.0704.13 F.01 e) Conductores de cobre tipo THW, con forro; incluye empalmes.. (3.0704.13 G.02) 04) Cable de cobre tipo THW-LS 75 °C calibre AWG # 2, marca CONDUMEX o similar en calidad. Incluye: suministro, mano de obra especializada, conexión y prueba. | m | 154
| 300024045 | 3.0704.13) INSTALACIONES ELECTRICAS 3.0704.13) B. REFERENCIAS 3.0704.13 F.01 e) Conductores de cobre tipo THW, con forro; incluye empalmes.. (3.0704.13 G.02) 01) Cable de cobre tipo THW-LS 75 °C calibre AWG # 8, marca CONDUMEX o similar en calidad. Incluye: suministro, mano de obra especializada, conexión y prueba. | m | 38.5
| 300046156 | 3.0704.13.) INSTALACIONES ELÉCTRICAS 3.0704.13.) B. REFERENCIAS 3.0704.13 F.01 c) Tubería y conexiones tipo CONDUIT PVC, en zanjas para alimentaciones. Inc. Trazo, excavación y relleno (3.0704.13 G.02). Suministro e instalación de tubo CONDUIT PVC tipo pesado 53 MM de diámetro. Incluye mano de obra especializada, conexiones (codos, uniones, roscas), prueba, material misceláneo, desperdicios, acarreos, herramienta y equipo. | m | 35
| XVIII.5 | ALIMENTACION DE TAB GN-1 A TAB B
| 300024047 | 3.0704.13) INSTALACIONES ELECTRICAS 3.0704.13) B. REFERENCIAS 3.0704.13 F.01 e) Conductores de cobre tipo THW, con forro; incluye empalmes.. (3.0704.13 G.02) 03) Cable de cobre tipo THW-LS 75 °C calibre AWG # 4, marca CONDUMEX o similar en calidad. Incluye: suministro, mano de obra especializada, conexión y prueba. | m | 286
| 300024045 | 3.0704.13) INSTALACIONES ELECTRICAS 3.0704.13) B. REFERENCIAS 3.0704.13 F.01 e) Conductores de cobre tipo THW, con forro; incluye empalmes.. (3.0704.13 G.02) 01) Cable de cobre tipo THW-LS 75 °C calibre AWG # 8, marca CONDUMEX o similar en calidad. Incluye: suministro, mano de obra especializada, conexión y prueba. | m | 71.5
| 300024678 | 3.0704.13.) INSTALACIONES ELÉCTRICAS 3.0704.13.) B. REFERENCIAS 3.0704.13 F.01 c) Tubería y conexiones tipo CONDUIT PVC, en zanjas para alimentaciones. Inc. Trazo, excavación y relleno (3.0704.13 G.02). Suministro e instalación de tubo CONDUIT PVC tipo pesado 41 mm de diámetro. Incluye mano de obra especializada, conexiones (codos, uniones, roscas), prueba, material misceláneo, desperdicios, acarreos, herramienta y equipo. | m | 665
| XVIII.6 | ALIMENTACION DE TAB GN-1 A TAB AR
| 300024046 | 3.0704.13) INSTALACIONES ELECTRICAS 3.0704.13) B. REFERENCIAS 3.0704.13 F.01 e) Conductores de cobre tipo THW, con forro; incluye empalmes.. (3.0704.13 G.02) 02) Cable de cobre tipo THW-LS 75 °C calibre AWG # 6, marca CONDUMEX o similar en calidad. Incluye: suministro, mano de obra especializada, conexión y prueba. | m | 330
| 300024045 | 3.0704.13) INSTALACIONES ELECTRICAS 3.0704.13) B. REFERENCIAS 3.0704.13 F.01 e) Conductores de cobre tipo THW, con forro; incluye empalmes.. (3.0704.13 G.02) 01) Cable de cobre tipo THW-LS 75 °C calibre AWG # 8, marca CONDUMEX o similar en calidad. Incluye: suministro, mano de obra especializada, conexión y prueba. | m | 82.5
| 300046157 | 3.0704.13.) INSTALACIONES ELÉCTRICAS 3.0704.13.) B. REFERENCIAS 3.0704.13 F.01 c) Tubería y conexiones tipo CONDUIT PVC, en zanjas para alimentaciones. Inc. Trazo, excavación y relleno (3.0704.13 G.02). Suministro e instalación de tubo CONDUIT PVC tipo pesado 35 MM de diámetro. Incluye mano de obra especializada, conexiones (codos, uniones, roscas), prueba, material misceláneo, desperdicios, acarreos, herramienta y equipo. | m | 75
| XVIII.7 | ALIMENTACION DE TAB GN-1 A TAB BTN
| 300024046 | 3.0704.13) INSTALACIONES ELECTRICAS 3.0704.13) B. REFERENCIAS 3.0704.13 F.01 e) Conductores de cobre tipo THW, con forro; incluye empalmes.. (3.0704.13 G.02) 02) Cable de cobre tipo THW-LS 75 °C calibre AWG # 6, marca CONDUMEX o similar en calidad. Incluye: suministro, mano de obra especializada, conexión y prueba. | m | 330
| 300024045 | 3.0704.13) INSTALACIONES ELECTRICAS 3.0704.13) B. REFERENCIAS 3.0704.13 F.01 e) Conductores de cobre tipo THW, con forro; incluye empalmes.. (3.0704.13 G.02) 01) Cable de cobre tipo THW-LS 75 °C calibre AWG # 8, marca CONDUMEX o similar en calidad. Incluye: suministro, mano de obra especializada, conexión y prueba. | m | 82.5
| 300024281 | 3.0704.13) INSTALACIONES ELECTRICAS 3.0704.13) B. REFERENCIAS 3.0704.13 F.01 d) Tubería y conexiones metálicas conduit galvanizada pared gruesa con rosca; visible; para alimentaciones. Incluye: cajas de registro y conexión (3.0704.13.G.02) 04.a) Suministro e instalación de tubo conduit galv. p.d. de 41mm, sin rosca, incluye: material, mano de obra, herramienta, acarreo, pruebas, conexiones (codo y cople, niple, conector). | m | 45
| 300013537 | Suministro e instalación de CONDULET serie ovalada OLB de 41 mm de diámetro marca CROUSE HINDS, incluye: materiales, mano de obra especializada, materiales miscelaneos, acarreos, fletes, desperdicios, herramienta, equipo y todo lo necesario para su correcta instalacion. | pza | 4
| 300024678 | 3.0704.13.) INSTALACIONES ELÉCTRICAS 3.0704.13.) B. REFERENCIAS 3.0704.13 F.01 c) Tubería y conexiones tipo CONDUIT PVC, en zanjas para alimentaciones. Inc. Trazo, excavación y relleno (3.0704.13 G.02). Suministro e instalación de tubo CONDUIT PVC tipo pesado 41 mm de diámetro. Incluye mano de obra especializada, conexiones (codos, uniones, roscas), prueba, material misceláneo, desperdicios, acarreos, herramienta y equipo. | m | 25
| XVIII.8 | ALIMENTACION DE TAB GN-1 A TAB AA
| 300024054 | 3.0704.13) INSTALACIONES ELECTRICAS 3.0704.13) B. REFERENCIAS 3.0704.13 F.01 e) Conductores de cobre tipo THW, con forro; incluye empalmes.. (3.0704.13 G.02) 10) Cable de cobre tipo THW-LS 75 °C calibre AWG # 300 KCM, marca CONDUMEX o similar en calidad. Incluye: suministro, mano de obra especializada, conexión y prueba. | m | 792
| 300024047 | 3.0704.13) INSTALACIONES ELECTRICAS 3.0704.13) B. REFERENCIAS 3.0704.13 F.01 e) Conductores de cobre tipo THW, con forro; incluye empalmes.. (3.0704.13 G.02) 03) Cable de cobre tipo THW-LS 75 °C calibre AWG # 4, marca CONDUMEX o similar en calidad. Incluye: suministro, mano de obra especializada, conexión y prueba. | m | 198
| 300038025 | 3.0704.13) INSTALACIONES ELECTRICAS 3.0704.13) B. REFERENCIAS 3.0704.13 F.01 d) Tubería y conexiones metálicas conduit galvanizada pared gruesa con rosca; visible; para alimentaciones. Incluye: cajas de registro y conexión (3.0704.13.G.02) 07.a) Suministro e instalación de tubo conduit galv. p.g. de 78mm, incluye: material, mano de obra, herramienta, acarreo, pruebas, conexiones (roscas, codo y cople, niple, conector)., con recubrimiento epóxico anticorrosivo. | m | 45
| 300013538 | Suministro e instalación de CONDULET serie ovalada OLB de 63 mm de diámetro marca CROUSE HINDS, incluye: materiales, mano de obra especializada, materiales miscelaneos, acarreos, fletes, desperdicios, herramienta, equipo y todo lo necesario para su correcta instalacion. | pza | 4
| 300038096 | 3.0704.13.) INSTALACIONES ELÉCTRICAS 3.0704.13.) B. REFERENCIAS 3.0704.13 F.01 c) Tubería y conexiones tipo conduit PVC, en zanjas para alimentaciones. Incluye: trazo, excavación y relleno. (3.0704.13 G.02). Suministro e instalación de tubería conduit PVC tipo pesado de 63mm de diámetro. Incluye: excavación relleno, compactación, encofrado de concreto f´c=100kg/cm2, materiales, mano de obra, herrajes para su fijación. | m | 10
| XVIII.9 | ALIMENTACION DE TAB GN-1 A ELEVADOR
| 300024048 | 3.0704.13) INSTALACIONES ELECTRICAS 3.0704.13) B. REFERENCIAS 3.0704.13 F.01 e) Conductores de cobre tipo THW, con forro; incluye empalmes.. (3.0704.13 G.02) 04) Cable de cobre tipo THW-LS 75 °C calibre AWG # 2, marca CONDUMEX o similar en calidad. Incluye: suministro, mano de obra especializada, conexión y prueba. | m | 308
| 300024045 | 3.0704.13) INSTALACIONES ELECTRICAS 3.0704.13) B. REFERENCIAS 3.0704.13 F.01 e) Conductores de cobre tipo THW, con forro; incluye empalmes.. (3.0704.13 G.02) 01) Cable de cobre tipo THW-LS 75 °C calibre AWG # 8, marca CONDUMEX o similar en calidad. Incluye: suministro, mano de obra especializada, conexión y prueba. | m | 77
| 300046156 | 3.0704.13.) INSTALACIONES ELÉCTRICAS 3.0704.13.) B. REFERENCIAS 3.0704.13 F.01 c) Tubería y conexiones tipo CONDUIT PVC, en zanjas para alimentaciones. Inc. Trazo, excavación y relleno (3.0704.13 G.02). Suministro e instalación de tubo CONDUIT PVC tipo pesado 53 MM de diámetro. Incluye mano de obra especializada, conexiones (codos, uniones, roscas), prueba, material misceláneo, desperdicios, acarreos, herramienta y equipo. | m | 10
| 300075894 | 3.0704.13) INSTALACIONES ELECTRICAS 3.0704.13) B. REFERENCIAS 3.0704.13 F.01 d) Tubería y conexiones metálicas conduit galvanizada pared gruesa con rosca; visible; para alimentaciones. Incluye: cajas de registro y conexión (3.0704.13.G.02) 05.1) Suministro e instalación de tubo conduit galv. p.g. de 53mm, incluye: soporteria y fijación, material, mano de obra, herramienta, acarreo, pruebas, conexiones (roscas, codo y cople, niple, conector). | m | 60
| 300013268 | Suministro e instalación de CONDULET serie ovalada OLB de 53 mm de diámetro marca CROUSE HINDS, incluye: materiales, mano de obra especializada, materiales miscelaneos, acarreos, fletes, desperdicios, herramienta, equipo y todo lo necesario para su correcta instalacion. | pza | 2
| 300087978 | 3.0704.13.) INSTALACIONES ELÉCTRICAS 3.0704.13.) B. REFERENCIAS. 3.0704.13 F.01 l) Interruptor termomagnético (3.0704.13 G.04). Suministro e instalación de interruptor termo magnético modelo HGL36050, 3 POLOS 50A, 690VCA - 250VCD, cap. interruptora 35KA A 230 V.C.A., con gabinete FA100RB, marca SQUARE D o similar. Incluye: accesorios y materiales necesarios para su completa instalación, pruebas y puesta en operación. | pza | 1
| XVIII.10 | EDIFICIO
| XVIII.10.1 | TABLERO A
| 300087979 | Suministro e instalación de tablero para alumbrado y contactos interruptor principal, 3 fase- 4 hilos, 120/240v, 10ka, modelo nq430ab100f, marca Square-D o similar en calidad. Incluye: materiales, mano de obra, conectores, coples, herrajes para su fijación. P.U.O.T. | pza | 1
| 300052764 | 3.0704.13.) INSTALACIONES ELÉCTRICAS 3.0704.13.) B. REFERENCIAS. 3.0704.13 F.01 l) Interruptor termomagnético (3.0704.13 G.04). Suministro e instalación de interruptor termomagnético tipo QO de 1 POLO de 15 a 50 A, cap. interruptiva 10 Ka a 230 Vc.a. marca SQUARE-D. Incluye: materiales, mano de obra especializada, desperdicios, acarreos, flete, herramienta y equipo. P.U.O.T. | pza | 16
| 300013217 | 3.0704.13.) INSTALACIONES ELÉCTRICAS 3.0704.13.) B. REFERENCIAS. 3.0704.13.F.01 a) Salida de centro, contacto monofásico, trifásico y arbotante con tubería CONDUIT. Incluye cajas de registro, conexión, conductores TW y apagadores. (3.0704.13.G.01) 01) Salida para alumbrado, con tubería CONDUIT DE FO. GALV. pared delgada, caja o chalupa galvanizada, cable CONDUMEX o similar en calidad, con diámetros y calibres especificados en proyecto, soportería y accesorios, apagador de 1,2 y 3 salidas y tapa tipo QUINZIÑO. a cualquier altura. Incluye: materiales, mano de obra especializada, pruebas, materiales misceláneos, acarreos, fletes, desperdicios, herramienta y equipo. | sal | 94
| 300043487 | 3.0704.13.) INSTALACIONES ELÉCTRICAS 3.0704.13.) B. REFERENCIAS. 3.0704.13.F.01 a) Salida de centro, contacto monofásico, trifásico y arbotante con tubería CONDUIT. Incluye cajas de registro, conexión, conductores TW y apagadores. (3.0704.13.g.01) 01) Salida para contacto doble polarizado, con tubería CONDUIT PVC pesado por losa, muro o piso, cable THW CONDUMEX o similar en calidad y caja de PVC, tierra física 220 V 15 a, (no inc. el contacto), con diámetros y calibres especificados en proyecto a cualquier altura, ranurado. Incluye: materiales, mano de obra especializada, pruebas, material misceláneo, acarreos, fletes, desperdicios, herramienta y equipo. | sal | 56
| XVIII.10.2 | ALUMBRADO
| 300087786 | 3.0704.13.) INSTALACIONES ELÉCTRICAS 3.0704.13.) B. REFERENCIAS. 3.0704.13.F.01. o) Unidades de alumbrado (3.0704.13.G.04) Suministro e instalacion de luminario de empotrar para lamparas leds, 28w, 127/277 v, con driver electronico multivoltaje modelo SDL-321-M2 marca SUPRALUX o similar en calidad. Incluye: material, mano de obra, herramienta, equipo, fijación, conexiones, pruebas y todo lo necesario para su correcta ejecución. | pza | 38
| 300071725 | 3.0704.13.) INSTALACIONES ELÉCTRICAS 3.0704.13.) B. REFERENCIAS. 3.0704.13.F.01. o) Unidades de alumbrado (3.0704.13.G.04) Suministro e instalación de luminario tipo SPOT de empotrar para lámparas LEDS, 18 W, 127 V, con driver electrónico multivoltaje modelo PLED-C18W marca SUPRALUX o similar en calidad. Incluye: material, mano de obra especializada, material misceláneo, balastro lámparas, desperdicio, maniobras, conexiones, elevación, flete, acarreos, herramienta y equipo. (P.U.O.T.) | pza | 38
| 300087980 | 3.0704.13.) INSTALACIONES ELÉCTRICAS 3.0704.13.) B. REFERENCIAS. 3.0704.13.F.01. o) Unidades de alumbrado (3.0704.13.G.04) Suministro e instalación de luminario de sobreponer en losa para lámparas leds, 28w, 127/277 V, con driver electrónico multivoltaje modelo PV-200L, marca SUPRALUX o similar en calidad. Incluye: materiales, mano de obra especializada, material misceláneo, balastro lámparas, desperdicio, maniobras, conexiones, elevación, flete, acarreos, herramienta y equipo. (P.U.O.T.). | pza | 3
| 300071511 | 3.0704.13.) INSTALACIONES ELÉCTRICAS 3.0704.13.) B. REFERENCIAS. 3.0704.13.F.01. o) Unidades de alumbrado (3.0704.13.G.04) Suministro e instalación de luminario de emergencia para dos lamparas cuadradas de leds 2.5V, 5W con bateria plomo-calcio 6V 4.5A, con respaldo de 90 minutos modelo CC-SE-600L Marca Supralux o similar en calidad. Incluye: suministro de materiales, mano de obra, material misceláneo, maniobras, elevación, fijación, desperdicio, acarreos, herramienta y equipo. P.U.O.T. | pza | 15
| XVIII.10.3 | CONTACTOS
| 300087899 | Suministro e instalación de receptáculo duplex polarizado más tierra 15A, 127 v modelo S70322004 con placa S735103004 línea orión marca SCHNEIDER ELECTRIC. Incluye: materiales, mano de obra especializada, material misceláneo, desperdicio, maniobras, conexiones, flete, acarreos, herramienta y equipo. (P.U.O.T.) | pza | 54
| 300087981 | Suministro e instalación de receptáculo duplex polarizado más tierra 20A, 127 v grado hospital modelo S703320045 con placa S735103004 línea orión marca SCHNEIDER ELECTRIC o similar en calidad. Incluye: materiales, mano de obra especializada, material miscelaneo, desperdicio, maniobras, conexiones, flete, acarreos, herramienta y equipo. (P.U.O.T.) | pza | 2
| 300087900 | Suministro e instalación de receptáculo dúplex polarizado más tierra 15A, 127 V instalado sobre piso en caja de acero inoxidable tipo periscopio concha grande para alojar contacto, contara con tapa y placa a prueba de polvo y líquidos marca ARROW HART. Incluye: materiales, mano de obra especializada, material misceláneo, desperdicio, maniobras, conexiones, flete, acarreos, herramienta y equipo. (P.U.O.T.) | pza | 2
| XVIII.10.4 | TABLERO B
| 300087710 | Suministro e instalación de tablero para alumbrado y contactos interruptor principal, 3 fase- 4 hilos, 120/240v, 10ka, modelo NQ184AB100F, marca SQUARE D o similar en calidad. Incluye: material, mano de obra especializada, desperdicios, conexiones, acarreos, fletes, maniobras, herramienta y equipo. P.U.O.T. | pza | 1
| 300052764 | 3.0704.13.) INSTALACIONES ELÉCTRICAS 3.0704.13.) B. REFERENCIAS. 3.0704.13 F.01 l) Interruptor termomagnético (3.0704.13 G.04). Suministro e instalación de interruptor termomagnético tipo QO de 1 POLO de 15 a 50 A, cap. interruptiva 10 Ka a 230 Vc.a. marca SQUARE-D. Incluye: materiales, mano de obra especializada, desperdicios, acarreos, flete, herramienta y equipo. P.U.O.T. | pza | 13
| 300013217 | 3.0704.13.) INSTALACIONES ELÉCTRICAS 3.0704.13.) B. REFERENCIAS. 3.0704.13.F.01 a) Salida de centro, contacto monofásico, trifásico y arbotante con tubería CONDUIT. Incluye cajas de registro, conexión, conductores TW y apagadores. (3.0704.13.G.01) 01) Salida para alumbrado, con tubería CONDUIT DE FO. GALV. pared delgada, caja o chalupa galvanizada, cable CONDUMEX o similar en calidad, con diámetros y calibres especificados en proyecto, soportería y accesorios, apagador de 1,2 y 3 salidas y tapa tipo QUINZIÑO. a cualquier altura. Incluye: materiales, mano de obra especializada, pruebas, materiales misceláneos, acarreos, fletes, desperdicios, herramienta y equipo. | sal | 78
| 300043487 | 3.0704.13.) INSTALACIONES ELÉCTRICAS 3.0704.13.) B. REFERENCIAS. 3.0704.13.F.01 a) Salida de centro, contacto monofásico, trifásico y arbotante con tubería CONDUIT. Incluye cajas de registro, conexión, conductores TW y apagadores. (3.0704.13.g.01) 01) Salida para contacto doble polarizado, con tubería CONDUIT PVC pesado por losa, muro o piso, cable THW CONDUMEX o similar en calidad y caja de PVC, tierra física 220 V 15 a, (no inc. el contacto), con diámetros y calibres especificados en proyecto a cualquier altura, ranurado. Incluye: materiales, mano de obra especializada, pruebas, material misceláneo, acarreos, fletes, desperdicios, herramienta y equipo. | sal | 36
| XVIII.10.5 | ALUMBRADO
| 300087786 | 3.0704.13.) INSTALACIONES ELÉCTRICAS 3.0704.13.) B. REFERENCIAS. 3.0704.13.F.01. o) Unidades de alumbrado (3.0704.13.G.04) Suministro e instalacion de luminario de empotrar para lamparas leds, 28w, 127/277 v, con driver electronico multivoltaje modelo SDL-321-M2 marca SUPRALUX o similar en calidad. Incluye: material, mano de obra, herramienta, equipo, fijación, conexiones, pruebas y todo lo necesario para su correcta ejecución. | pza | 50
| 300071725 | 3.0704.13.) INSTALACIONES ELÉCTRICAS 3.0704.13.) B. REFERENCIAS. 3.0704.13.F.01. o) Unidades de alumbrado (3.0704.13.G.04) Suministro e instalación de luminario tipo SPOT de empotrar para lámparas LEDS, 18 W, 127 V, con driver electrónico multivoltaje modelo PLED-C18W marca SUPRALUX o similar en calidad. Incluye: material, mano de obra especializada, material misceláneo, balastro lámparas, desperdicio, maniobras, conexiones, elevación, flete, acarreos, herramienta y equipo. (P.U.O.T.) | pza | 11
| 300087982 | 3.0704.13.) INSTALACIONES ELÉCTRICAS 3.0704.13.) B. REFERENCIAS. 3.0704.13.F.01. o) Unidades de alumbrado (3.0704.13.G.04) Suministro e instalación de luminario de empotrar para lámparas leds, 36W, 127/277 V, con driver electrónico multivoltaje modelo SDL-321-M2 marca SUPRALUX o similar en calidad. Incluye: materiales, mano de obra especializada, material misceláneo, balastro lámparas, desperdicio, maniobras, conexiones, elevación, flete, acarreos, herramienta y equipo. (P.U.O.T.) | pza | 6
| 300071511 | 3.0704.13.) INSTALACIONES ELÉCTRICAS 3.0704.13.) B. REFERENCIAS. 3.0704.13.F.01. o) Unidades de alumbrado (3.0704.13.G.04) Suministro e instalación de luminario de emergencia para dos lamparas cuadradas de leds 2.5V, 5W con bateria plomo-calcio 6V 4.5A, con respaldo de 90 minutos modelo CC-SE-600L Marca Supralux o similar en calidad. Incluye: suministro de materiales, mano de obra, material misceláneo, maniobras, elevación, fijación, desperdicio, acarreos, herramienta y equipo. P.U.O.T. | pza | 11
| XVIII.10.6 | CONTACTOS
| 300087899 | Suministro e instalación de receptáculo duplex polarizado más tierra 15A, 127 v modelo S70322004 con placa S735103004 línea orión marca SCHNEIDER ELECTRIC. Incluye: materiales, mano de obra especializada, material misceláneo, desperdicio, maniobras, conexiones, flete, acarreos, herramienta y equipo. (P.U.O.T.) | pza | 36
| XVIII.10.7 | TABLERO AR
| 300087710 | Suministro e instalación de tablero para alumbrado y contactos interruptor principal, 3 fase- 4 hilos, 120/240v, 10ka, modelo NQ184AB100F, marca SQUARE D o similar en calidad. Incluye: material, mano de obra especializada, desperdicios, conexiones, acarreos, fletes, maniobras, herramienta y equipo. P.U.O.T. | pza | 1
| 300052764 | 3.0704.13.) INSTALACIONES ELÉCTRICAS 3.0704.13.) B. REFERENCIAS. 3.0704.13 F.01 l) Interruptor termomagnético (3.0704.13 G.04). Suministro e instalación de interruptor termomagnético tipo QO de 1 POLO de 15 a 50 A, cap. interruptiva 10 Ka a 230 Vc.a. marca SQUARE-D. Incluye: materiales, mano de obra especializada, desperdicios, acarreos, flete, herramienta y equipo. P.U.O.T. | pza | 3
| 300013768 | 3.0704.13) INSTALACIONES ELECTRICAS 3.0704.13) B. REFERENCIAS 3.0704.13 F.01 d) Tubería y conexiones metálicas conduit galvanizada pared gruesa con rosca; visible; para alimentaciones. Incluye: cajas de registro y conexión (3.0704.13.G.02) 02.b) Suministro e instalación de tubo conduit galv. p.d. de 21mm, sin rosca, incluye: material, mano de obra, herramienta, acarreo, pruebas, conexiones (codo y cople, niple, conector). | m | 12
| XVIII.10.8 | CONTACTOS
| 300087783 | Suministro, colocacion y conexión de contacto duplex polarizado mas tierra aislada 15A. 127V, modelo S713240N45, línea ORION marca Schneider Electric o similar en calidad. Incluye: material, mano de obra especializada, conexión, pruebas, material misceláneo, acarreos, fletes, desperdicios, herramienta y equipo. | pza | 12
| XVIII.10.9 | REGULADOR
| 300087983 | 3.0704.13.) INSTALACIONES ELÉCTRICAS 3.0704.13.) B. REFERENCIAS. 3.0704.13 F.01 l) Interruptor termomagnético (3.0704.13 G.04). Suministro e instalación de interruptor termomagnético 3x30100A, HGA36030, 35KA en gabinete nema 1 FA100SMX, marca SQUARE-D o similar en calidad. Incluye: materiales, mano de obra, conexiones, herrajes para su fijación. | pza | 1
| 300087984 | Suministro e instalación de regulador de voltaje trifasico modelo LAN-36 de 6 kva 220/127 3f-5h marca VOGAR o similar en calidad. Incluye: materiales, mano de obra especializada, desperdicios, acarreos, flete, estructura y herrajes para su fijación, herramienta, equipo, pruebas y puesta en servicio. P.U.O.T. | pza | 1
| 300024046 | 3.0704.13) INSTALACIONES ELECTRICAS 3.0704.13) B. REFERENCIAS 3.0704.13 F.01 e) Conductores de cobre tipo THW, con forro; incluye empalmes.. (3.0704.13 G.02) 02) Cable de cobre tipo THW-LS 75 °C calibre AWG # 6, marca CONDUMEX o similar en calidad. Incluye: suministro, mano de obra especializada, conexión y prueba. | m | 12
| 300024045 | 3.0704.13) INSTALACIONES ELECTRICAS 3.0704.13) B. REFERENCIAS 3.0704.13 F.01 e) Conductores de cobre tipo THW, con forro; incluye empalmes.. (3.0704.13 G.02) 01) Cable de cobre tipo THW-LS 75 °C calibre AWG # 8, marca CONDUMEX o similar en calidad. Incluye: suministro, mano de obra especializada, conexión y prueba. | m | 4
| 300075664 | Suministro y colocación de tubo licuatite (conduit flexible) libre de metal de 35 mm. de diámetro. Incluye: material, mano de obra, herramienta, equipo, fletes, acarreos y pruebas. | m | 3
| XVIII.10.10 | CC BTN
| 300087902 | Suministro e instalación de centro de carga para alumbrado y fuerza tipo QO112M100RB, 1F-3H, 220/127 V, 60 HZ interruptor principal 100 A, marca SQUARE D. Incluye: material, mano de obra especializada, desperdicios, conexiones, acarreos, fletes, maniobras, herramienta, equipo, herrajes para su sujeción y todo lo necesario para la correcta ejecución del concepto, en cualquier nivel, según proyecto. P.U.O.T. | pza | 1
| 300013850 | 3.0704.13.) INSTALACIONES ELÉCTRICAS 3.0704.13.) B. REFERENCIAS. 3.0704.13 F.01 l) Interruptor termomagnético (3.0704.13 G.04). Suministro e instalación de interruptor termomagnético modelo BTN de 1 polo 15-20 A marca BTICINO o similar en calidad. Incluye: materiales, mano de obra especializada, desperdicios, acarreos, flete, herramienta y equipo. (P.U.O.T.) | pza | 2
| 300013851 | 3.0704.13.) INSTALACIONES ELÉCTRICAS 3.0704.13.) B. REFERENCIAS. 3.0704.13 F.01 l) Interruptor termomagnético (3.0704.13 G.04). Suministro e instalación de interruptor termomagnético modelo BTN de 2 polos 20-30 A marca BTICINO o similar en calidad. Incluye: materiales, mano de obra especializada, desperdicios, acarreos, flete, herramienta y equipo. (P.U.O.T.) | pza | 1
| 300013417 | 3.0704.13.) INSTALACIONES ELÉCTRICAS 3.0704.13.) B. REFERENCIAS. 3.0704.13.F.01 a) Salida de centro, contacto monofásico, trifásico y arbotante con tubería CONDUIT. Incluye cajas de registro, conexión, conductores TW y apagadores. (3.0704.13.g.01) 01) Salida para contacto doble polarizado, con tubería CONDUIT PVC pesado por losa, muro o piso, cable THW CONDUMEX o similar en calidad y caja de PVC, tierra física 127 V 15 a, (no inc. el contacto), con diámetros y calibres especificados en proyecto a cualquier altura, ranurado. Incluye: materiales, mano de obra especializada, pruebas, material misceláneo, acarreos, fletes, desperdicios, herramienta y equipo. | sal | 5
| 300043487 | 3.0704.13.) INSTALACIONES ELÉCTRICAS 3.0704.13.) B. REFERENCIAS. 3.0704.13.F.01 a) Salida de centro, contacto monofásico, trifásico y arbotante con tubería CONDUIT. Incluye cajas de registro, conexión, conductores TW y apagadores. (3.0704.13.g.01) 01) Salida para contacto doble polarizado, con tubería CONDUIT PVC pesado por losa, muro o piso, cable THW CONDUMEX o similar en calidad y caja de PVC, tierra física 220 V 15 a, (no inc. el contacto), con diámetros y calibres especificados en proyecto a cualquier altura, ranurado. Incluye: materiales, mano de obra especializada, pruebas, material misceláneo, acarreos, fletes, desperdicios, herramienta y equipo. | sal | 1
| 300087899 | Suministro e instalación de receptáculo duplex polarizado más tierra 15A, 127 v modelo S70322004 con placa S735103004 línea orión marca SCHNEIDER ELECTRIC. Incluye: materiales, mano de obra especializada, material misceláneo, desperdicio, maniobras, conexiones, flete, acarreos, herramienta y equipo. (P.U.O.T.) | pza | 5
| 300052461 | Suministro e instalacion de contacto sencillo polarizado mas puesta a tierra 30A, 220V, 1F, grado comercial NEMA L14-30P marca LEVITON. Incluye: conexiones, materiales y mano de obra. | pza | 1
| XVIII.10.11 | ALIMENTACION DE UPS
| 300049111 | Suministro e instalación de ups 6kva (de acuerdo a nec-6000), marca EATON. Incluye: materiales, mano de obra especializada, desperdicios, conexiones, acarreos, fletes, maniobras, herramienta y equipo, herrajes para su sujeción, pruebas y puesta en marcha. | pza | 1
| 300024046 | 3.0704.13) INSTALACIONES ELECTRICAS 3.0704.13) B. REFERENCIAS 3.0704.13 F.01 e) Conductores de cobre tipo THW, con forro; incluye empalmes.. (3.0704.13 G.02) 02) Cable de cobre tipo THW-LS 75 °C calibre AWG # 6, marca CONDUMEX o similar en calidad. Incluye: suministro, mano de obra especializada, conexión y prueba. | m | 12
| 300025089 | Suministro y colocación de cable de cobre desnudo (DSD) semiduro cal. No.10 mca. CONDUMEX o similar en calidad. incluye: materiales, mano de obra, conexión, maniobras, herramienta y equipo. En cualquier nivel. P.U.O.T. | m | 6
| 300038063 | Suministro e instalación de tubería metálica engargolada para intemperie de 35 mm de diámetro. Incluye: conectores, soporteria y fijación. | m | 6
| 300024518 | Suministro e instalación de barra de cobre de 4"x1/2"x12", incluye: materiales, mano de obra, herrajes para su fijación. | pza | 1
| XVIII.10.12 | SISTEMA DE TIERRAS
| 300046519 | Suministro e instalación de 3 bayonetas de puesta a tierra física en delta (3.00m.) tipo varilla de acero con recubrimiento de cobre tipo copperweld standard de 3.05 m de longitud x 21.0 mm de diámetro cada una, a través de un cable de cobre desnudo semiduro cal. 1/0 AWG, alojada en tubos de concreto tipo albañal de 12" de diámetro para medición no mayor de 5 ohms. Incluye: suministro de materiales, y una longitud de hasta 15m de cable desnudo semiduro cal 1/0, gem intensificador, excavación, mano de obra especializada, soldadura tipo cadweld material misceláneo, desperdicio, limpieza, acarreos, herramienta y equipo. | pza | 1
| 300025094 | Suministro y colocación de cable de cobre desnudo (DSD) semiduro cal. No.1/0 mca. CONDUMEX o similar en calidad. Incluye: materiales, mano de obra, conexión, maniobras, herramienta y equipo. En cualquier nivel. P.U.O.T. | m | 50
| XVIII.10.13 | TABLERO AA
| 300092608 | Suministro e instalación de gabinete metálico NEMA 3R de 1800x800x300 marca HIMEL o similar. Incluye: material, mano de obra especializada, desperdicios, maniobras, flete, herramienta y equipo. (P.U.O.T.) | pza | 1
| 300087908 | Suministro e instalación de tablero para alumbrado y contactos, 3 fases, 4 hilos, 120/240V, 10KA, modelo NQ424AB400S, marca SQUARE D. Incluye: material, mano de obra especializada, desperdicios, conexiones, acarreos, fletes, maniobras, herramienta y equipo, en cualquier nivel, según proyecto (P.U.O.T.) | pza | 1
| 300013064 | 3.0704.13.) INSTALACIONES ELÉCTRICAS 3.0704.13.) B. REFERENCIAS. 3.0704.13 F.01 l) Interruptor termomagnético (3.0704.13 G.04). 01) DE 1 POLO, 120 V.C.A., 15 A 50 AMPS, TIPO Q0, MCA. SQUARE- D o similar en calidad. Incluye: suministro, colocación, pruebas, herramienta y equipo. | pza | 2
| 300013065 | 3.0704.13.) INSTALACIONES ELÉCTRICAS 3.0704.13.) B. REFERENCIAS. 3.0704.13 F.01 l) Interruptor termomagnético (3.0704.13 G.04). 02) DE 2 POLOS, 120/220 V.C.A., 15 A 50 AMPERES, TIPO Q0, MCA. SQUARE- D o similar. Incluye: suministro, colocación, pruebas, herramienta y equipo. | pza | 12
| 300013066 | 3.0704.13.) INSTALACIONES ELÉCTRICAS 3.0704.13.) B. REFERENCIAS. 3.0704.13 F.01 l) Interruptor termomagnético (3.0704.13 G.04). 03) DE 3 POLOS, 120/220 V.C.A., 15 A 50 AMPERES, TIPO Q0, MCA. SQUARE- D o similar en calidad. Incluye: suministro, colocación, pruebas, herramienta y equipo. | pza | 1
| XVIII.10.14 | ALIMENTACION DE TABLERO AA A EQUIPOS DE A.A.
| 300033777 | Suministro e instalación de tubería metálica engargolada para intemperie de 41 mm de diámetro. Incluye: conectores rectos, soportería, fijación, material misceláneo, mano de obra y herramienta. | m | 1.5
| 300038063 | Suministro e instalación de tubería metálica engargolada para intemperie de 35 mm de diámetro. Incluye: conectores, soporteria y fijación. | m | 7.5
| 300013277 | Suministro e instalación de tuberia metálica engargolada para intemperie de 27 MM. de diámetro. Incluye: conectores, soporteria y fijación. | m | 3
| 300019173 | Suministro e instalación de tubería metálica engargolada para intemperie de 21 mm de diámetro. Incluye: conectores rectos, soportería, fijación, material misceláneo, mano de obra y herramienta. | m | 9
| 300038032 | 3.0704.13) INSTALACIONES ELECTRICAS 3.0704.13) B. REFERENCIAS 3.0704.13 F.01 d) Tuberia y conexiones metálicas conduit galvanizada pared gruesa con rosca; visible; para alimentaciones. Incluye: cajas de registro y conexión (3.0704.13.G.02) 04.a) Suministro e instalación de tubo conduit galv. p.g. de 41mm, incluye: material, mano de obra, herramienta, acarreo, pruebas, conexiones (roscas, codo y cople, niple, conector). con recubrimiento epóxico anticorrosivo. | m | 25
| 300013868 | 3.0704.13) INSTALACIONES ELECTRICAS 3.0704.13) B. REFERENCIAS 3.0704.13 F.01 d) Tubería y conexiones metálicas conduit galvanizada pared gruesa delgada con rosca; visible; para alimentaciones. Incluye: cajas de registro y conexión (3.0704.13.G.02) 03) Suministro e instalación de tubo conduit galv. p.g. de 35mm, incluye: material, mano de obra, herramienta, acarreo, pruebas, conexiones (roscas, codo y cople, niple, conector). | m | 102
| 300024069 | 3.0704.13) INSTALACIONES ELECTRICAS 3.0704.13) B. REFERENCIAS 3.0704.13 F.01 d) Tuberia y conexiones metálicas conduit galvanizada pared gruesa con rosca; visible; para alimentaciones. Incluye: cajas de registro y conexión (3.0704.13.G.02) 02) Suministro e instalación de tubo conduit galv. p.g. de 27mm, incluye: material, mano de obra, herramienta, acarreo, pruebas, conexiones (roscas, codo y cople, niple, conector). | m | 25
| 300024068 | 3.0704.13) INSTALACIONES ELECTRICAS 3.0704.13) B. REFERENCIAS 3.0704.13 F.01 d) Tubería y conexiones metálicas conduit galvanizada pared gruesa con rosca; visible; para alimentaciones. Incluye: cajas de registro y conexión (3.0704.13.G.02) 01) Suministro e instalación de tubo conduit galv. p.g. de 21mm, incluye: material, mano de obra, herramienta, acarreo, pruebas, conexiones (roscas, codo y cople, niple, conector). | m | 148
| 300024048 | 3.0704.13) INSTALACIONES ELECTRICAS 3.0704.13) B. REFERENCIAS 3.0704.13 F.01 e) Conductores de cobre tipo THW, con forro; incluye empalmes.. (3.0704.13 G.02) 04) Cable de cobre tipo THW-LS 75 °C calibre AWG # 2, marca CONDUMEX o similar en calidad. Incluye: suministro, mano de obra especializada, conexión y prueba. | m | 82.5
| 300024046 | 3.0704.13) INSTALACIONES ELECTRICAS 3.0704.13) B. REFERENCIAS 3.0704.13 F.01 e) Conductores de cobre tipo THW, con forro; incluye empalmes.. (3.0704.13 G.02) 02) Cable de cobre tipo THW-LS 75 °C calibre AWG # 6, marca CONDUMEX o similar en calidad. Incluye: suministro, mano de obra especializada, conexión y prueba. | m | 224.4
| 300024045 | 3.0704.13) INSTALACIONES ELECTRICAS 3.0704.13) B. REFERENCIAS 3.0704.13 F.01 e) Conductores de cobre tipo THW, con forro; incluye empalmes.. (3.0704.13 G.02) 01) Cable de cobre tipo THW-LS 75 °C calibre AWG # 8, marca CONDUMEX o similar en calidad. Incluye: suministro, mano de obra especializada, conexión y prueba. | m | 55
| 300024044 | 3.0704.13) INSTALACIONES ELECTRICAS 3.0704.13) B. REFERENCIAS 3.0704.13 F.01 e) Conductores de cobre tipo TW, con forro; incluye empalmes.. (3.0704.13 G.02) 05) Cable de cobre tipo THW-LS 75 °C calibre AWG # 10, marca CONDUMEX o similar en calidad. Incluye: suministro, mano de obra especializada, conexión y prueba. | m | 325.6
| 300025089 | Suministro y colocación de cable de cobre desnudo (DSD) semiduro cal. No.10 mca. CONDUMEX o similar en calidad. incluye: materiales, mano de obra, conexión, maniobras, herramienta y equipo. En cualquier nivel. P.U.O.T. | m | 300
| 300013537 | Suministro e instalación de CONDULET serie ovalada OLB de 41 mm de diámetro marca CROUSE HINDS, incluye: materiales, mano de obra especializada, materiales miscelaneos, acarreos, fletes, desperdicios, herramienta, equipo y todo lo necesario para su correcta instalacion. | pza | 3
| 300013278 | Suministro e instalación de CONDULET serie ovalada OLB de 35 mm de diámetro marca CROUSE HINDS, incluye: materiales, mano de obra especializada, materiales miscelaneos, acarreos, fletes, desperdicios, herramienta, equipo y todo lo necesario para su correcta instalacion. | pza | 14
| 300013279 | Suministro e instalación de CONDULET serie ovalada OLB de 27 mm de diámetro marca CROUSE HINDS, incluye: materiales, mano de obra especializada, materiales miscelaneos, acarreos, fletes, desperdicios, herramienta, equipo y todo lo necesario para su correcta instalacion. | pza | 6
| 300084015 | Instalación de CONDULET serie ovalada OLB de 21 mm de diámetro marca CROUSE HINDS o similar en calidad. Incluye: material misceláneos, mano de obra especializada, acarreos, fletes, desperdicios, herramienta, equipo y todo lo necesario para su correcta instalación. P.U.O.T. | pza | 7
| 300013621 | Suministro e instalación de CONDULET OT serie ovalada DE 21 MM de diámetro marca CROUSE HINDS, incluye: materiales, mano de obra especializada, materiales misceláneos, acarreos, fletes, desperdicios, herramienta, equipo y todo lo necesario para su correcta instalación. | pza | 2
| 300013420 | Suministro e instalación de interruptor de seguridad servicio general clase 3130 30A, tipo nema 3R con kit para tierra física sin portafusibles modelo DU221RB marca SQUARE D o similar en calidad. Incluye: materiales, mano de obra, conexiones, montaje, herrajes, pruebas, acarreos, desperdicios, herramienta y equipo. | pza | 5
| 300038090 | Suministro e instalación de interruptor de seguridad servicio general clase 3130 tipo NEMA 3R con kit para tierra física 60A, sin portafusibles modelo DU222RB marca SQUARE-D o similar en calidad. Incluye: montaje, herrajes para su fijación. | pza | 7
| 300087985 | Suministro e instalación de interruptor de seguridad servicio general clase 3130 tipo nema 3R con kit para tierra física 100A sin portafusibles modelo DU321RB marca SQUARE-D o similar en calidad. Incluye: montaje, herrajes para su fijación. P.U.O.T. | pza | 1
| 300087943 | 3.0704.13.) INSTALACIONES ELÉCTRICAS 3.0704.13.) B. REFERENCIAS. 3.0704.13.F.01 a) Salida de centro, contacto monofásico, trifásico y arbotante con tubería CONDUIT. Incluye cajas de registro, conexión, conductores TW y apagadores. (3.0704.13.g.01) Suministro e instalacion de contacto doble polarizado 15 A, 127 V con protección de falla a tierra modelo AM5028GFR en caja idrobox 25403 y tapa 25603 proteccion IP55 línea Matix marca Bticino o similar en calidad. Incluye: montaje, herrajes para su fijación. | pza | 1
| 300009954 | Suministro e instalación de ángulo con lados iguales de fierro (51x6.3 mm), canal sencillo de 41.3 mm de ancho de acero galvanizado, placa de acero de 150x150x4.5 mm soldar al ángulo, barrenanclas de 9.5 mm, tornillo de presión cabeza hexagonal de acero de 9.5 mm con tuerca, rondana plana y de presión, abrazadera para montaje de canal sencillo de acero galvanizado, soporte angular de 90° de acero galvanizado, para unir canal sencillo de 41.3 mm, con dos barrenos y tuerca con resorte de acero de 9.5 mm, canal doble de 41.30 mm de ancho de acero. Incluye: materiales, mano de obra, herramientas, elevación y sujeción. P.U.O.T. | pza | 22
| XVIII.10.15 | OBRA CIVIL
| 300013547 | 3.0704.13.) INSTALACIONES ELÉCTRICAS 3.0704.13.) B. REFERENCIAS 3.0704.13.F.01. n) Registros de mamposteria (3.0704.13.G.03) Registro eléctrico tipo arenero de 100x100x80 cm medidas interiores, con muros de block relleno de concreto de 15x20x40 cm y aplanado de mortero cemento-arena prop. 1:3, con marco y contramarco metálico con ángulo 1 1/4" y tapa de concreto reforzada con alambron, fondo de arena y/o grava. Inc. materiales, mano de obra, herramienta, acarreos, trazo, excavación, relleno, limpiezas y retiro de sobrantes fuera de la obra. | pza | 2
| 300089856 | Construcción de murete de block con dimensiones de alto 2.40 m, ancho 1.40 m, fondo 1.20m, armado con castillos de concreto armado con 4 vars #3 y est #2 @ 20 cm, base con 3 vars. #3 y est #3 @ 20cm, losa con 1 var #3 @ 20 cm incluye: materiales, mano de obra, excavación, relleno. Para alojar int. General. P.U.O.T. | pza | 1
| XVIII.10.16 | SISTEMA DE TIERRAS
| 300027237 | Suministro e instalación de bayonetas de puesta a tierra física (3.0m.) formado por 3 varilla de acero con recubrimiento de cobre tipo copperweld standard de 3.05 m de longitud x 5/8" de diámetro cada una, interconectadas con cable de cobre desnudo semiduro calibre 4/0 AWG, considerando 6 m de longitud para su interconexión entre varillas, alojando una varilla en un tubo de concreto tipo albañal de 12" de diámetro como registro para efectuar la medición, misma que no deberá ser mayor de 10 ohms. Incluye: suministro de materiales, excavación, mano de obra especializada, material misceláneo, desperdicio, limpieza, acarreos, herramienta y equipo. | pza | 4
| 300027224 | Suministro y colocación de cable de cobre desnudo (DSD) semiduro cal. No. 4/0 mca. CONDUMEX o similar en calidad. Incluye: excavación, relleno a volteo, materiales, mano de obra, conexión, maniobras, herramienta y equipo. En cualquier nivel. P.U.O.T. | m | 125
| 300027238 | Suministro e instalación de soldadura cadweld para conectar varilla de 5/8" con cable 4/0, cat. GTC 312Q con carga no. 115. Incluye molde, pinzas, y accesorios para su completa instalación. | pza | 6
| 300027161 | Suministro e instalación de soldadura cadweld para conectar cable calibre 4/0 con cable calibre 1/0, cat. TAC2Q2C con carga no. 90. Incluye molde, pinzas, y accesorios para su completa instalación. | pza | 14
| 300027290 | Suministro e instalación de soldadura cadweld para conectar cable calibre 1/0 con varilla de acero de 1/2", cat. RJC532C con carga no. 115. Incluye: molde, pinzas, y accesorios para su completa instalación. | pza | 6
| 300027241 | Suministro e instalación de barra para tierras. Incluye: barra de cobre de 30 cm. de 4"x1/4", 2 aislador barril, 2 tornillos y taquetes para su fijación, 4 perforaciones de 3/8", 4 perforaciones de 3/16", 4 zapatas mecánicas tipo KA para cable 1/0, pruebas y puesta en marcha. | pza | 1
| XVIII.10.17 | PARARRAYOS
| 300062432 | Suministro e instalacion de Punta pararrayos ionizante, Modelo PDC 5.3 Marca INGESCO o similar en calidad, con radio máximo de protección de 63 m. en Nivel I, de 72 mts. a Nivel II, de 84 mts. en Nivel III y de 95 mts. en Nivel IV. | pza | 1
| 300027210 | Suministro y colocación de adaptador de punta a mástil, de 2", de latón, modelo 111013, marca. INGESCO o similar. Incluye: material, mano de obra especializada, herramienta, equipo, pruebas, en cualquier nivel, y todo lo necesario para su correcta instalación y funcionamiento, (P.U.O.T.). | pza | 1
| 300027211 | Suministro y colocación de contador de descargas de rayos electromecánico, modelo CDR-1, 430016, marca INGESCO o similar. Incluye: material, mano de obra especializada, herramienta, equipo, pruebas, en cualquier nivel, y todo lo necesario para su correcta instalación y funcionamiento, (P.U.O.T.). | pza | 1
| 300027212 | Suministro y colocación de mástil de acero inoxidable de 2” de diámetro y 6 m de longitud, cedula 40, en 304 para sistema de tierra. Incluye: material, mano de obra especializada, herramienta, equipo, pruebas, en cualquier nivel, y todo lo necesario para su correcta instalación y funcionamiento, (P.U.O.T.). | pza | 1
| 300050978 | Suministro e instalación de Base-soporte para mástil de 2 1/2” de diámetro por 1.5 metros de alto en acero inoxidable, ced. 10, la base será de placa de acero cuadrada de 12” x 12” x 1/4 ” de espesor. Incluye: material, mano de obra especializada, herramienta, equipo, pruebas, en cualquier nivel, y todo lo necesario para su correcta instalación y funcionamiento. (P.U.O.T.) | pza | 1
| 300027214 | Suministro y colocación de tensor de acero forjado, uso rudo, gancho-argolla de 3/8” x 6”. Incluye: material, mano de obra especializada, herramienta, equipo, pruebas, en cualquier nivel, y todo lo necesario para su correcta instalación y funcionamiento, (P.U.O.T.). | pza | 3
| 300050979 | Suministro e instalación de Nudo de acero de 5/16”. Incluye: material, mano de obra especializada, herramienta, en cualquier nivel, y todo lo necesario para su correcta instalación y funcionamiento. (P.U.O.T.) | pza | 12
| 300062435 | Suministro y colocación de cable flexible de acero galvanizado para retenida de 3/16”. Incluye: material, mano de obra especializada, herramienta, equipo, pruebas, en cualquier nivel, y todo lo necesario para su correcta instalación y funcionamiento, (P.U.O.T.). | m | 30
| 300027217 | Suministro y colocación de cable de cobre desnudo para pararrayos de 28 hilos, calibre 14 con 13 mm de diámetro exterior y 60 mm² de sección transversal. Incluye: material, mano de obra especializada, herramienta, equipo, pruebas, en cualquier nivel, y todo lo necesario para su correcta instalación y funcionamiento, (P.U.O.T.). | m | 120
| 300027218 | Suministro y colocación de rehilete de cobre electrolítico para sistema de tierras. Incluye: material, mano de obra especializada, herramienta, equipo, pruebas, en cualquier nivel, y todo lo necesario para su correcta instalación y funcionamiento, (P.U.O.T.). | pza | 6
| 300027219 | Suministro y colocación de registro de concreto polimérico, con cuerpo de polietileno. Inc. materiales, mano de obra, herramienta, acarreos, trazo, excavación, relleno, limpiezas y retiro de sobrantes fuera de la obra. (P.U.O.T.) | pza | 6
| 300027220 | Suministro y colocación de conector mecánico para unión de cable a varilla cat. GAR 6429 marca BURNDY o similar. Incluye: material, mano de obra especializada, herramienta, equipo, pruebas, en cualquier nivel, y todo lo necesario para su correcta instalación y funcionamiento, (P.U.O.T.). | pza | 8
| XVIII.10.18 | TRAMITES
| 300025015 | Trámites para conseguir certificado de verificación de las instalaciones eléctricas (por una unidad de verificación) | pza | 1
| 300071662 | Tramites ante la CFE, como pago de libranzas y/o administrativos para la conexión eléctrica. | pza | 1
| 300013805 | Pagos por deposito en garantía para el suministro de la energía. | kw | 450
| 300075844 | Pago de oficio resolutivo de C.F.E. Incluye: tramite de solicitud y actualización. | pza | 1
SUB - TOTAL
I.V.A.
IMPORTE TOTAL DE LA PROPUESTA
IMPORTE TOTAL CON LETRA:

## RESUMEN
GOBIERNO DEL ESTADO DE TAMAULIPAS
SECRETARÍA DE OBRAS PÚBLICAS
SUBSECRETARÍA DE SERVICIOS TÉCNICOS Y PROYECTOS
LICITACIÓN No.: | LPE-N69-2018 | PLAZO DE EJECUCIÓN |  | FIRMA DEL LICITANTE
DESCRIPCIÓN: | CONSTRUCCIÓN DE 3 SALAS DE AUDIENCIA EN EL PREDIO DEL CECOFAM NUEVO LAREDO, TAMAULIPAS. | DE LOS TRABAJOS: |  |  | ANEXO
AE15
RAZON SOCIAL DEL LICITANTE: |  | FECHAS | INICIO: |  | HOJA:
|  |  | TERMINO: |  | DE:
RESÚMEN DE CATALOGO DE CONCEPTOS
NUMERO | CAPÍTULO | IMPORTE
I | PRELIMINARES
II | CIMENTACIÓN
III | ALBAÑILERIA
IV | COLUMNAS
V | VIGAS
VI | LOSA DE ENTREPISO
VII | ACABADOS
VIII | IMPERMEABILIZACIÓN
IX | INSTALACIONES HIDROSANITARIAS
X | MUEBLES SANITARIOS
XI | MAMPARAS SANITARIAS
XII | AIRE ACONDICIONADO
XIII | HERRERIA
XIV | CARPINTERIA
XV | CANCELERIA
XVI | INSTALACIONES DE VOZ Y DATOS
XVII | EQUIPO DETECCION DE INCENDIO
XVIII | INSTALACIONES ELECTRICAS
SUB - TOTAL
I.V.A.
TOTAL DE LA PROPUESTA
IMPORTE TOTAL CON LETRA