## CATÁLOGO
GOBIERNO DEL ESTADO DE TAMAULIPAS
SECRETARÍA DE OBRAS PÚBLICAS
SUBSECRETARÍA DE SERVICIOS TÉCNICOS Y PROYECTOS
LICITACIÓN No.: LPE-N73-2018 |  |  | PLAZO DE EJECUCIÓN |  |  | FIRMA DEL LICITANTE
|  |  | DE LOS TRABAJOS: |  |  |  | ANEXO
DESCRIPCIÓN: |  | TERMINACIÓN DE LA CONSTRUCCIÓN POR SUSTITUCIÓN DEL MERCADO JUÁREZ-HIDALGO DE LA CD. DE TAMPICO, TAMAULIPAS, ETAPA UNO. |  |  |  |  | AE15
RAZON SOCIAL DEL LICITANTE: |  |  | FECHAS |  | INICIO: |  | HOJA:
[5 empty] | TERMINO: |  | DE:
CATALOGO DE CONCEPTOS
NUMERO | CLAVE | DESCRIPCIÓN DE CONCEPTOS DE OBRA | UNIDAD | CANTIDAD | PRECIO UNITARIO |  | IMPORTE
[5 empty] | NÚMERO | CON LETRA | PESOS
| I | PRELIMINARES
| I-1 | DEMOLICIONES Y DESMANTELAMIENTOS.
| 300001029 | 3.0704.01) OBRAS PRELIMINARES 3.0704.01) B. REFERENCIAS. 3.0704.01 F.01 j) Demoliciones (3.0704.01 G.13 y G.14). 03) Demolición de concreto armado en losas. Inc. maniobras, limpiezas, corte de varillas, acarreo dentro y fuera de material producto de la demolición, mano de obra, herramienta y equipo a cualquier altura. | m3 | 2.64
| 300001008 | EP-1-A.- DEMOLICIONES, DESMONTAJES Y DESMANTELAMIENTOS. Demolición de muros de block o ladrillo de cualquier tipo de acabado. Incluye: cadenas, castillos, corte de varillas, acarreo dentro y fuera de material producto de la demolición, mano de obra, herramienta y equipo a cualquier altura. | m2 | 29
| 300072931 | EP-1-A.- DEMOLICIONES, DESMONTAJES Y DESMANTELAMIENTOS. Desmantelamiento de tapial existente de lámina galvanizada y postes de madera con una altura de 2.40 m en promedio. Incluye maniobras, acarreo dentro y fuera de la obra del material producto del desmantelamiento. | m2 | 560
| 300001127 | EP-1-A.- DEMOLICIONES, DESMONTAJES Y DESMANTELAMIENTOS. Demolición de guarnición de concreto simple. Incluye: acarreo fuera de la obra del material no utilizable. | m3 | 6.9
| 300001273 | EP-1-A.- DEMOLICIONES, DESMONTAJES Y DESMANTELAMIENTOS. Demolición y retiro de cuerpo de terracerías y pavimentos existente. Incluye: maniobras, mano de obra, herramienta y acarreo de escombro fuera de la obra del material no utilizable, a cualquier altura y/o profundidad. (P.U.O.T.) | m3 | 227
| 300072940 | EP-1-A.- DEMOLICIONES, DESMONTAJES Y DESMANTELAMIENTOS. Retiro de escombro existente en la obra, de materiales diversos de desecho. Incluye: maniobras de carga y descarga, retiro fuera de la obra, con disposición final a cualquier distancia, al banco de desperdicio indicado por la supervisión, traspaleos a cualquier altura. P.U.O.T. | m3 | 120
| 300001512 | EP-1-A.- DEMOLICIONES, DESMONTAJES Y DESMANTELAMIENTOS. Demolición de entortado existente en losas. Incluye: acarreo dentro y fuera de la obra del material demolido, limpieza, mano de obra, herramientas y equipo en cualquier nivel. | m3 | 13.3
| 300001811 | Retiro de escombro, basura y materiales sobre losa de azotea. Incluye: maniobras, mano de obra, herramienta y acarreo fuera de la obra del material no utilizable, a cualquier altura. (P.U.O.T.) | m2 | 3189.8
| I-2 | TERRACERIAS.
| 300001051 | 3.0704.01 - OBRAS PRELIMINARES 3.0704.01 - B REFERENCIAS 3.0704.01 - F.01 a) Limpieza del terreno (fracción 3.704.01 G.01 Y G.14). 02) Limpia, trazo y nivelación del terreno en área edificable. Inc. deshierbe y retiro de maleza, equipo topográfico, bancos de nivel, mojoneras, materiales, desperdicios, limpieza y retiro de sobrantes fuera de obra, fletes, equipo, herramienta y mano de obra. | m2 | 3104.8
| 111402001 | CTR CONSTRUCCIÓN CAR. Carreteras 1.04 Pavimentos .002 Sub-bases y Bases P.U.O.T. Designación (N.CTR.CAR-1.04.002 ) y E.P. 4 1) Subbase Compactada al Cien por ciento 100% | m3 | 621
| 111402002 | CTR CONSTRUCCIÓN CAR. Carreteras 1.04 Pavimentos .002 Sub-bases y Bases P.U.O.T. Designación (N.CTR.CAR-1.04.002 ) y E.P. 4 2) Base Compactada al Cien por ciento 100% | m3 | 621
| 111411001 | Suministro y colocación de Polietileno Cal 600 sobre Base Compactada para recibir losa de pavimento P.U.O.T: | m2 | 3104.8
| I-3 | PRELIMINARES CONSTRUCCION
| 300096497 | Suministro y colocación de portón de dos hojas abatibles, de 5.00 m de largo total x 2.00 m de alto, fabricado a base de postes galvanizados de 2" de diámetro cédula 40 y malla ciclónica galvanizada cal. 13, con cinta plástica de privacidad en color azul. Incluye: marco, ruedas, pasador, portacandado, materiales, mano de obra, herramienta menor, equipo y todo lo necesario para su correcta ejecución. P.U.O.T. | pza | 2
| 300048894 | Tratamiento contra termita subterránea en pre-construcción a base de ingrediente activo FIPRONIL concentrado al 1% diluidle en agua. Incluye: garantía de siete años, mano de obra, herramienta, equipo, materiales, protecciones, limpieza, acarreos, maniobras y todo lo necesario para su correcta ejecución. P.U.O.T. | m2 | 3104
| 300072937 | 3.0704.01 - OBRAS PRELIMINARES 3.0704.01 - B REFERENCIAS 3.0704.01 - F.01 d) Bombeo (fracción 3.704.01 G.05). Bombeo de achique para abatimiento de nivel freático con uso de motobomba autocebante con motor a gasolina de hasta 4 pulgadas de diámetro. Incluye: descarga de agua al registro que se indique en la unidad, operación, mangueras y accesorios para su total funcionamiento, cable, conexiones eléctricas, maniobras o movimientos, mano de obra y equipo, mantenimiento y demás cargos derivados del equipo y herramienta, en cualquier nivel de obra y todo lo necesario para su correcta ejecución P. U. O. T. | hr | 100
| 300072941 | EP-1-A.- DEMOLICIONES, DESMONTAJES Y DESMANTELAMIENTOS. Retiro de material producto de socavación de terreno natural en área de cimentaciones, a cualquier profundidad. Incluye: maniobras de carga y descarga, acarreo dentro y fuera de la obra con disposición final a cualquier distancia, al banco de desperdicio indicado por la supervisión. P.U.O.T. | m3 | 288
| II | CIMENTACION
| II-1 | EDIFICIO PRINCIPAL
| II-1.1 | LOSA DE CIMENTACION
| 300002020 | 3.0704.04) ACERO PARA CONCRETO 3.0704.04) B. REFERENCIAS 3.0704.04. F.01. a) Acero de refuerzo en cimentación (3.0704.04.G.03 Y G.01) 02) Limite elástico f'y=4200 kg/cm2. (Corrugada # 3) | kg | 11338
| 300002013 | 3.0704.03) CONCRETO HIDRÁULICO 3.0704.03) B. REFERENCIAS 3.0704.03 F.01. a) Concreto hidráulico en cimentación, sin incluir moldes y obra falsa. (3.0704.03 G.07). 03) Resistencia f'c =250 kg/cm2. | m3 | 147.5
| 300058617 | 3.0704.03) CONCRETO HIDRÁULICO 3.0704.03) B. REFERENCIAS 3.0704.03.F.01.c) Concreto hidráulico en cadenas, castillos y dalas de repartición. Incl. Concreto (3.0704.03.G.07), cimbra no aparente (3.0704.03.G.08) y acero de refuerzo (3.0704.04.g.03 y g.01). 03) Cadena de concreto F'C=250 KG/CM2 de 15 X 40 CM armada con 6 VARS No 3 y estribos No 2 @ 20 CM. Incluye: suministro de materiales, mano de obra, anclajes necesarios, cimbra común y descimbra. A cualquier altura. | m | 2004.8
| II-1.2 | TRABES DE LIGA.
| 300002001 | 3.0704.01) OBRAS PRELIMINARES 3.0704.01) B. REFERENCIAS 3.0704.01.F.01 c) Excavación en zanjas para cualquier tipo de terreno investigado en obra, para cimentaciones a cualquier profundidad, incluyendo carga y acarreo dentro y fuera de la obra del material no utilizable. (3.0704.01.G.03 Y G.14) 05) Por unidad de obra terminada, cualquiera que sea su clasificación y profundidad, incluyendo afine de taludes y fondos, acarreos y bombeo. | m3 | 20.08
| 300002003 | 3.0704.01 - OBRAS PRELIMINARES 3.0704.01 - B REFERENCIAS 3.0704.01 F.01 f) Plantilla para desplante de 5 cm. de espesor (3.0704.01 G.08 Y G.14). 01.a) de concreto hidráulico f'c =100 kg/cm2. | m2 | 5.2
| 300002020 | 3.0704.04) ACERO PARA CONCRETO 3.0704.04) B. REFERENCIAS 3.0704.04. F.01. a) Acero de refuerzo en cimentación (3.0704.04.G.03 Y G.01) 02) Limite elástico f'y=4200 kg/cm2. (Corrugada # 3) | kg | 18
| 300002022 | 3.0704.04) ACERO PARA CONCRETO 3.0704.04) B. REFERENCIAS 3.0704.04. F.01. a) Acero de refuerzo en cimentación (3.0704.04.G.03 Y G.01) 02) Limite elástico f'y=4200 kg/cm2. (Corrugada # 5) | kg | 27
| 300002015 | 3.0704.03) CONCRETO HIDRÁULICO 3.0704.03) B. REFERENCIAS 3.0704.03 F.01. e) Cimbra no aparente, incluyendo obra falsa y descimbrado (3.0704.03 G.03 Y G.08). 01) En cimentación. | m2 | 5.2
| 300002014 | 3.0704.03) CONCRETO HIDRÁULICO 3.0704.03) B. REFERENCIAS 3.0704.03 F.01. a) Concreto hidráulico en cimentación, sin incluir moldes y obra falsa. (3.0704.03 G.07). 03) Resistencia f'c =300 kg/cm2. | m3 | 1.2
| II-1.3 | RELLENOS
| 300002037 | 3.0704.01 - OBRAS PRELIMINARES 3.0704.01 - B REFERENCIAS 3.0704.01 F.01 e) Relleno de zanjas para cimentaciones, incluyendo acarreos dentro y fuera de la obra (3.0704.01 G.07 Y G.14). 04) Relleno y compactación con material de banco (inerte) compactado al 90% proctor en capas no mayores de 20 cm. Incluye: material, maniobras, acarreos, mano de obra, herramienta y equipo. | m3 | 2.5
| II-1.4 | PASILLOS Y BANQUETAS.
| 300102027 | 3.0704.09. PISOS Y PAVIMENTOS 3.0704.09.) B. REFERENCIAS 3.0704.09.F.01.a) Firmes de concreto hidráulico, sobre terreno natural o relleno compactado (3.0704.09.G.01). Firme de concreto F`c= 250 kg/cm2, con un espesor de 12 cm, colado en tableros de 1.75 x 2.00 m como máximo en forma alternada, acabado común para recibir acabado final. Incluye materiales y mano de obra, trabajos de nivelación, cimbra en fronteras, acarreos, limpieza, desperdicios, herramienta y equipo. (P.U.O.T) | m2 | 3633
| 300004034 | 3.0704.04.) ACEROS PARA CONCRETO 3.0704.04.) B. REFERENCIAS 3.0704.04.F.01.a) Acero de refuerzo (3.0704.04.G.03 y G.01). 03) Malla electrosoldada 6x6-10/10 en firmes. Incluye suministro y colocación. | m2 | 3633
| 300058617 | 3.0704.03) CONCRETO HIDRÁULICO 3.0704.03) B. REFERENCIAS 3.0704.03.F.01.c) Concreto hidráulico en cadenas, castillos y dalas de repartición. Incl. Concreto (3.0704.03.G.07), cimbra no aparente (3.0704.03.G.08) y acero de refuerzo (3.0704.04.g.03 y g.01). 03) Cadena de concreto F'C=250 KG/CM2 de 15 X 40 CM armada con 6 VARS No 3 y estribos No 2 @ 20 CM. Incluye: suministro de materiales, mano de obra, anclajes necesarios, cimbra común y descimbra. A cualquier altura. | m | 1856
| II-2 | CIMENTACION DE RAMPAS ELECTRICAS.
| II-2.1 | PEDESTALES RAMPAS ELECTRICAS.
| 300002001 | 3.0704.01) OBRAS PRELIMINARES 3.0704.01) B. REFERENCIAS 3.0704.01.F.01 c) Excavación en zanjas para cualquier tipo de terreno investigado en obra, para cimentaciones a cualquier profundidad, incluyendo carga y acarreo dentro y fuera de la obra del material no utilizable. (3.0704.01.G.03 Y G.14) 05) Por unidad de obra terminada, cualquiera que sea su clasificación y profundidad, incluyendo afine de taludes y fondos, acarreos y bombeo. | m3 | 12.4
| 300002003 | 3.0704.01 - OBRAS PRELIMINARES 3.0704.01 - B REFERENCIAS 3.0704.01 F.01 f) Plantilla para desplante de 5 cm. de espesor (3.0704.01 G.08 Y G.14). 01.a) de concreto hidráulico f'c =100 kg/cm2. | m2 | 35.4
| 300002020 | 3.0704.04) ACERO PARA CONCRETO 3.0704.04) B. REFERENCIAS 3.0704.04. F.01. a) Acero de refuerzo en cimentación (3.0704.04.G.03 Y G.01) 02) Limite elástico f'y=4200 kg/cm2. (Corrugada # 3) | kg | 39
| 300002022 | 3.0704.04) ACERO PARA CONCRETO 3.0704.04) B. REFERENCIAS 3.0704.04. F.01. a) Acero de refuerzo en cimentación (3.0704.04.G.03 Y G.01) 02) Limite elástico f'y=4200 kg/cm2. (Corrugada # 5) | kg | 628.4
| 300002133 | 3.0704.04) ACERO PARA CONCRETO 3.0704.04) B. REFERENCIAS 3.0704.04. F.01. a) Acero de refuerzo en cimentación (3.0704.04.G.03 Y G.01) 02) Limite elástico f'y=4200 kg/cm2. (Corrugada # 8) | kg | 1730
| 300002015 | 3.0704.03) CONCRETO HIDRÁULICO 3.0704.03) B. REFERENCIAS 3.0704.03 F.01. e) Cimbra no aparente, incluyendo obra falsa y descimbrado (3.0704.03 G.03 Y G.08). 01) En cimentación. | m2 | 56.2
| 300058619 | 3.0704.03) CONCRETO HIDRÁULICO 3.0704.03) B. REFERENCIAS 3.0704.03 F.01. a) Concreto hidráulico en cimentación, sin incluir moldes y obra falsa. (3.0704.03 G.07). 03.b) Resistencia f'c =300 kg/cm2. Con impermeabilizante integral de FESTER o similar. | m3 | 10.6
| II-2.2 | DADOS RAMPAS ELECTRICAS.
| 300002020 | 3.0704.04) ACERO PARA CONCRETO 3.0704.04) B. REFERENCIAS 3.0704.04. F.01. a) Acero de refuerzo en cimentación (3.0704.04.G.03 Y G.01) 02) Limite elástico f'y=4200 kg/cm2. (Corrugada # 3) | kg | 19.9
| 300002133 | 3.0704.04) ACERO PARA CONCRETO 3.0704.04) B. REFERENCIAS 3.0704.04. F.01. a) Acero de refuerzo en cimentación (3.0704.04.G.03 Y G.01) 02) Limite elástico f'y=4200 kg/cm2. (Corrugada # 8) | kg | 47.75
| 300002016 | 3.0704.03) CONCRETO HIDRÁULICO 3.0704.03) B. REFERENCIAS 3.0704.03 F.01. d) Cimbra aparente, incluyendo obra falsa y descimbrado (3.0704.03 G.03 Y G.08). 01) En cimentación. | m2 | 5.1
| 300002014 | 3.0704.03) CONCRETO HIDRÁULICO 3.0704.03) B. REFERENCIAS 3.0704.03 F.01. a) Concreto hidráulico en cimentación, sin incluir moldes y obra falsa. (3.0704.03 G.07). 03) Resistencia f'c =300 kg/cm2. | m3 | 0.95
| II-2.3 | FOSAS DE CIMENTACION DE RAMPAS ELECTRICAS.
| 300002020 | 3.0704.04) ACERO PARA CONCRETO 3.0704.04) B. REFERENCIAS 3.0704.04. F.01. a) Acero de refuerzo en cimentación (3.0704.04.G.03 Y G.01) 02) Limite elástico f'y=4200 kg/cm2. (Corrugada # 3) | kg | 780.2
| 300002021 | 3.0704.04) ACERO PARA CONCRETO 3.0704.04) B. REFERENCIAS 3.0704.04. F.01. a) Acero de refuerzo en cimentación (3.0704.04.G.03 Y G.01) 02) Limite elástico f'y=4200 kg/cm2. (Corrugada # 4). | kg | 893.4
| 300002146 | 3.0704.03) CONCRETO HIDRÁULICO 3.0704.03) B. REFERENCIAS 3.0704.03 F.01. e) Cimbra no aparente, incluyendo obra falsa y descimbrado ( 3.0704.03 G.03 Y G.08 ). 01) En cimentación. (zapatas, muros de contención, cisterna y fosas) | m2 | 86
| 300058619 | 3.0704.03) CONCRETO HIDRÁULICO 3.0704.03) B. REFERENCIAS 3.0704.03 F.01. a) Concreto hidráulico en cimentación, sin incluir moldes y obra falsa. (3.0704.03 G.07). 03.b) Resistencia f'c =300 kg/cm2. Con impermeabilizante integral de FESTER o similar. | m3 | 15
| III | SUPERESTRUCTURA
| III-1 | EDIFICIO PRINCIPAL
| III-1.1 | COLUMNAS DE EDIFICIO PRINCIPAL
| 300003033 | 3.0704.03.) CONCRETO HIDRÁULICO 3.0704.03.) B. REFERENCIAS 3.0704.03.F.01.d) Cimbra aparente, incluyendo obra falsa (3.0704.03.G.08). 02) En estructura (Columnas). Incluye cimbrado, descimbrado, chaflanes (ochavos), a cualquier altura. | m2 | 10.08
| 300003046 | 3.0704.03.) CONCRETO HIDRÁULICO 3.0704.03.) B. REFERENCIAS 3.0704.03.F.01.b) Concreto hidráulico en estructura, sin incluir moldes y obra falsa. (3.0704.03. G.01 Y G.07) 04) Resistencia f'c =300 kg/cm2. A cualquier altura. | m3 | 1.5
| III-1.2 | ESTRUCTURA DE ACERO DE EDIFICIO PRINCIPAL
| 300097213 | Suministro y aplicación de primario y acabado conforme a especificación SSPC-SP-10 sobre perfiles estructurales IPR, PTR, ángulos y/o columnas de tubo de hasta 16 pulg. diam. con primario a base de RP-4B modificado (inorgánico rico en zinc de 3 mils E.P.S.), acabado a base de RA-28 modificado de 5 mils E.P.S. en color negro mate, marca Dequimsa, así como el material, mano de obra, herramienta, equipo, y todo lo necesario para la correcta ejecución de este concepto, a cualquier altura. P.U.O.T. | kg | 6569
| 300097214 | Suministro y aplicación de soldadura de filete, de hasta 9 mm de espesor con electrodo 7018, ejecutada en obra en placas de conexión de Estructuras tipo Warren, incluye montaje de andamios, aplicación de primario y acabado conforme a especificación SSPC-SP-10 sobre perfiles estructurales con primario a base de RP-4B modificado (inorgánico rico en zinc de 3 mils E.P.S.), acabado a base de RA-28 modificado de 5 mils E.P.S. en color negro mate, marca Dequimsa, P.N.D. inspección visual y pruebas de calidad requeridas como soldadores, pruebas de ultrasonido y radiográfica, partículas magnéticas y liquido penetrante en soldaduras, así como el material, mano de obra, herramienta, equipo y todo lo necesario para la correcta ejecución de este concepto, a cualquier altura. P.U.O.T. | m | 71.53
| III-2 | CASCARON EN MERCADO JUAREZ-HIDALGO
| III-2.1 | ESTRUCTURA DE ACERO EN CASCARON
| 300097215 | Suministro y aplicación de primario y acabado conforme a especificación SSPC-SP-10 sobre columnas metálicas, tubo de 16 pulg. de diámetro con primario a base de RP-4B modificado (inorgánico rico en zinc de 3 mils E.P.S.), acabado a base de RA-28 modificado de 5 mils E.P.S. en color negro mate, marca Dequimsa, asi como el material, mano de obra, herramienta, equipo, y todo lo necesario para la correcta ejecución de este concepto, a cualquier altura. P.U.O.T. | kg | 4751.28
| III-3 | MEZZANINES
| III-3.1 | LOSAS DE MEZZANINES
| 300003030 | 3.0704.03.) CONCRETO HIDRÁULICO 3.0704.03.) B. REFERENCIAS 3.0704.03.F.01.e) Cimbra no aparente, incluyendo obra falsa (3.0704.03.G.08). 01) En estructura (losas, trabes) a cualquier altura, incluye goteros. | m2 | 26.4
| 300003038 | 3.0704.04.) ACEROS PARA CONCRETO 3.0704.04.) B. REFERENCIAS 3.0704.04 . F.01. a) Acero de refuerzo en estructura ( 3.0704.04.G.03 Y G.01 ) 02) Limite elástico f'y=4200 kg/cm2. (corrugada # 3) | kg | 204
| 300003046 | 3.0704.03.) CONCRETO HIDRÁULICO 3.0704.03.) B. REFERENCIAS 3.0704.03.F.01.b) Concreto hidráulico en estructura, sin incluir moldes y obra falsa. (3.0704.03. G.01 Y G.07) 04) Resistencia f'c =300 kg/cm2. A cualquier altura. | m3 | 2.7
| III-4 | RAMPAS ELECTRICAS.
| III-4.1 | COLUMNAS EN ESTRUCTURA DE RAMPAS ELECTRICAS
| 300003038 | 3.0704.04.) ACEROS PARA CONCRETO 3.0704.04.) B. REFERENCIAS 3.0704.04 . F.01. a) Acero de refuerzo en estructura ( 3.0704.04.G.03 Y G.01 ) 02) Limite elástico f'y=4200 kg/cm2. (corrugada # 3) | kg | 30.75
| 300003383 | 3.0704.04.) ACEROS PARA CONCRETO 3.0704.04.) B. REFERENCIAS 3.0704.04. F.01. a) Acero de refuerzo en estructura (3.0704.04.G.03 Y G.01) 02) Limite elástico f'y=4200 kg/cm2. (corrugada # 8) | kg | 170.72
| 300003386 | Cimbra para columnas a base de Sonotubo de 80 cm de diámetro. Incluye: material, mano de obra, descimbra, fijación, plomeado, acarreos, herramienta y limpiezas. | m | 7.24
| 300003046 | 3.0704.03.) CONCRETO HIDRÁULICO 3.0704.03.) B. REFERENCIAS 3.0704.03.F.01.b) Concreto hidráulico en estructura, sin incluir moldes y obra falsa. (3.0704.03. G.01 Y G.07) 04) Resistencia f'c =300 kg/cm2. A cualquier altura. | m3 | 1.27
| III-4.2 | LOSAS Y TRABES EN ESTRUCTURA DE RAMPAS ELECTRICAS
| 300003038 | 3.0704.04.) ACEROS PARA CONCRETO 3.0704.04.) B. REFERENCIAS 3.0704.04 . F.01. a) Acero de refuerzo en estructura ( 3.0704.04.G.03 Y G.01 ) 02) Limite elástico f'y=4200 kg/cm2. (corrugada # 3) | kg | 963.75
| 300003039 | 3.0704.04.) ACEROS PARA CONCRETO 3.0704.04.) B. REFERENCIAS 3.0704.04 . F.01. a) Acero de refuerzo en estructura ( 3.0704.04.G.03 Y G.01 ) 02) Limite elástico f'y=4200 kg/cm2. (corrugada # 4) | kg | 816.17
| 300003040 | 3.0704.04.) ACEROS PARA CONCRETO 3.0704.04.) B. REFERENCIAS 3.0704.04 . F.01. a) Acero de refuerzo en estructura ( 3.0704.04.G.03 Y G.01 ) 02) Limite elástico f'y=4200 kg/cm2. (corrugada # 5) | kg | 764.37
| 300003041 | 3.0704.04.) ACEROS PARA CONCRETO 3.0704.04.) B. REFERENCIAS 3.0704.04 . F.01. a) Acero de refuerzo en estructura ( 3.0704.04.G.03 Y G.01 ) 02) Limite elástico f'y=4200 kg/cm2. (corrugada # 6) | kg | 680.96
| 300003383 | 3.0704.04.) ACEROS PARA CONCRETO 3.0704.04.) B. REFERENCIAS 3.0704.04. F.01. a) Acero de refuerzo en estructura (3.0704.04.G.03 Y G.01) 02) Limite elástico f'y=4200 kg/cm2. (corrugada # 8) | kg | 703.86
| 300003030 | 3.0704.03.) CONCRETO HIDRÁULICO 3.0704.03.) B. REFERENCIAS 3.0704.03.F.01.e) Cimbra no aparente, incluyendo obra falsa (3.0704.03.G.08). 01) En estructura (losas, trabes) a cualquier altura, incluye goteros. | m2 | 149.54
| 300003045 | 3.0704.03.) CONCRETO HIDRÁULICO 3.0704.03.) B. REFERENCIAS 3.0704.03.F.01.b) Concreto hidráulico en estructura, sin incluir moldes y obra falsa. (3.0704.03. G.01 Y G.07) 03) Resistencia f'c =250 kg/cm2. A cualquier altura. | m3 | 30.7
| III-5 | PASILLO CENTRAL
| III-5.1 | ESTRUCTURA DE ACERO (DICTAMEN ESTRUCTURAL).
| III-5.1.1 | ESTRUCTURA DE REFUERZO, LOSA PUENTE 1 Y 2 (EJES 2 - 6).
| 300097216 | 3.0704.06.) ESTRUCTURAS 3.0704.06.) B. REFERENCIAS 3.0704.06.F.01.e) Estructura de acero. (3.0704.06.G.09) 03) Suministro, habilitado y montaje de viga de acero (T1), a base de perfil IPR de 457 mm X 112.9 kg/m, acero ASTM A-36. Incluye: punteado, soldadura de filete, suministro y habilitado de placas de conexión, planos de taller, traslado al sitio de la obra, trazo, nivelación, equipo para montaje, cortes, biseles, soldaduras, rectificado, equipo de corte, aplicación de primario y acabado conforme a especificación SSPC-SP-10 sobre perfiles estructurales con primario a base de RP-4B modificado (inorgánico rico en zinc de 3 mils E.P.S.), acabado a base de RA-28 modificado de 5 mils E.P.S. en color negro mate, marca Dequimsa, P.N.D. inspección visual, pruebas de calidad requeridas como soldadores, pruebas de ultrasonido y radiográfica, partículas magnéticas y liquido penetrante en soldaduras, material, mano de obra especializada, herramienta, equipo y todo lo necesario para la correcta ejecución de este concepto, a cualquier altura. P.U.O.T. | kg | 3823.8
| III-5.1.2 | ESTRUCTURA DE REFUERZO, LOSA PUENTE 3 (EJES 12 - 14').
| 300097217 | 3.0704.06.) ESTRUCTURAS 3.0704.06.) B. REFERENCIAS 3.0704.06.F.01.e) Estructura de acero. (3.0704.06.G.09) 03) Suministro, habilitado y montaje de viga de acero (T1), a base de perfil IPR de 305 mm X 66.9 kg/m, acero ASTM A-36. Incluye: pernos tipo Nelson de 3/4” X 102 mm, según proyecto, planos de taller, traslado al sitio de la obra, punteado, soldadura de filete, suministro y habilitado de placas de conexión, planos de taller, traslado al sitio de la obra, trazo, nivelación, equipo para montaje, cortes, biseles, soldaduras, rectificado, equipo de corte, aplicación de primario y acabado conforme a especificación SSPC-SP-10 sobre perfiles estructurales con primario a base de RP-4B modificado (inorgánico rico en zinc de 3 mils E.P.S.), acabado a base de RA-28 modificado de 5 mils E.P.S. en color negro mate, marca Dequimsa, P.N.D. inspección visual, pruebas de calidad requeridas como soldadores, pruebas de ultrasonido y radiográfica, partículas magnéticas y liquido penetrante en soldaduras, material, mano de obra especializada, herramienta, equipo y todo lo necesario para la correcta ejecución de este concepto, a cualquier altura. P.U.O.T. | kg | 1734.05
| 300097218 | 3.0704.06.) ESTRUCTURAS 3.0704.06.) B. REFERENCIAS 3.0704.06.F.01.e) Estructura de acero. (3.0704.06.G.09) 03) Suministro, habilitado y montaje de viga de acero (T2), a base de perfil IPR de 457 mm X 128.10 kg/m, acero ASTM A-36. Incluye: pernos tipo Nelson de 3/4” X 102 mm, según proyecto, planos de taller, traslado al sitio de la obra, punteado, soldadura de filete, suministro y habilitado de placas de conexión, planos de taller, traslado al sitio de la obra, trazo, nivelación, equipo para montaje, cortes, biseles, soldaduras, rectificado, equipo de corte, aplicación de primario y acabado conforme a especificación SSPC-SP-10 sobre perfiles estructurales con primario a base de RP-4B modificado (inorgánico rico en zinc de 3 mils E.P.S.), acabado a base de RA-28 modificado de 5 mils E.P.S. en color negro mate, marca Dequimsa, P.N.D. inspección visual, pruebas de calidad requeridas como soldadores, pruebas de ultrasonido y radiográfica, partículas magnéticas y liquido penetrante en soldaduras, material, mano de obra especializada, herramienta, equipo y todo lo necesario para la correcta ejecución de este concepto, a cualquier altura. P.U.O.T. | kg | 1831.72
| 300097219 | 3.0704.06.) ESTRUCTURAS 3.0704.06.) B. REFERENCIAS 3.0704.06.F.01.e) Estructura de acero. (3.0704.06.G.09) 03) Suministro, habilitado y montaje de viga de acero (T3), a base de perfil HSS de 406X305X12.5 mm x 133.46 kg/m, acero ASTM A-36. Incluye: pernos tipo Nelson de 3/4” X 102 mm, según proyecto, planos de taller, traslado al sitio de la obra, punteado, soldadura de filete, suministro y habilitado de placas de conexión, planos de taller, traslado al sitio de la obra, trazo, nivelación, equipo para montaje, cortes, biseles, soldaduras, rectificado, equipo de corte, aplicación de primario y acabado conforme a especificación SSPC-SP-10 sobre perfiles estructurales con primario a base de RP-4B modificado (inorgánico rico en zinc de 3 mils E.P.S.), acabado a base de RA-28 modificado de 5 mils E.P.S. en color negro mate, marca Dequimsa, P.N.D. inspección visual, pruebas de calidad requeridas como soldadores, pruebas de ultrasonido y radiográfica, partículas magnéticas y liquido penetrante en soldaduras, material, mano de obra especializada, herramienta, equipo y todo lo necesario para la correcta ejecución de este concepto, a cualquier altura. P.U.O.T. | kg | 1130.03
| 300097220 | 3.0704.06.) ESTRUCTURAS 3.0704.06.) B. REFERENCIAS 3.0704.06.F.01.e) Estructura de acero. (3.0704.06.G.09) 03) Suministro, habilitado y montaje de viga de acero (V1), a base de perfil IPR de 305 mm X 38.7 kg/m, acero ASTM A-36. Incluye: pernos tipo Nelson de 3/4” X 102 mm, según proyecto, planos de taller, traslado al sitio de la obra, punteado, soldadura de filete, suministro y habilitado de placas de conexión, planos de taller, traslado al sitio de la obra, trazo, nivelación, equipo para montaje, cortes, biseles, soldaduras, rectificado, equipo de corte, aplicación de primario y acabado conforme a especificación SSPC-SP-10 sobre perfiles estructurales con primario a base de RP-4B modificado (inorgánico rico en zinc de 3 mils E.P.S.), acabado a base de RA-28 modificado de 5 mils E.P.S. en color negro mate, marca Dequimsa, P.N.D. inspección visual, pruebas de calidad requeridas como soldadores, pruebas de ultrasonido y radiográfica, partículas magnéticas y liquido penetrante en soldaduras, material, mano de obra especializada, herramienta, equipo y todo lo necesario para la correcta ejecución de este concepto, a cualquier altura. P.U.O.T. | kg | 2786.4
| 300097221 | 3.0704.06.) ESTRUCTURAS 3.0704.06.) B. REFERENCIAS 3.0704.06.F.01.e) Estructura de acero. (3.0704.06.G.09) 03) Suministro, habilitado y montaje de viga de acero (V2), a base de perfil IPR de 203 mm X 19.4 kg/m, acero ASTM A-36. Incluye: pernos tipo Nelson de 3/4” X 102 mm, según proyecto, planos de taller, traslado al sitio de la obra, punteado, soldadura de filete, suministro y habilitado de placas de conexión, planos de taller, traslado al sitio de la obra, trazo, nivelación, equipo para montaje, cortes, biseles, soldaduras, rectificado, equipo de corte, aplicación de primario y acabado conforme a especificación SSPC-SP-10 sobre perfiles estructurales con primario a base de RP-4B modificado (inorgánico rico en zinc de 3 mils E.P.S.), acabado a base de RA-28 modificado de 5 mils E.P.S. en color negro mate, marca Dequimsa, P.N.D. inspección visual, pruebas de calidad requeridas como soldadores, pruebas de ultrasonido y radiográfica, partículas magnéticas y liquido penetrante en soldaduras, material, mano de obra especializada, herramienta, equipo y todo lo necesario para la correcta ejecución de este concepto, a cualquier altura. P.U.O.T. | kg | 698.4
| III-5.2 | LOSAS DE PASILLO CENTRAL.
| III-5.2.1 | LOSA PUENTE 3.
| 300061174 | 3.0704.10.) TECHOS 3.0704.10.) B REFERENCIAS 3.0704.10.F.01 c) Techo no transitable sobre estructura de madera ó metálica (3.0704.10.G.01) Suministro, habilitado y colocación de lámina TERNIUM LOSACERO 25 cal. 22. Incluye: molduras en fronteras y tapas, apuntalamiento, fijación con pernos tipo Nelson según especificaciones en planos estructurales, planos de taller, traslado al sitio de la obra, trazo, nivelación y plomeo con equipo topográfico, equipo para montaje, cortes, biseles, barrenos, soldaduras, rectificado, equipo de corte, así como el material, mano de obra, herramienta, equipo y todo lo necesario para la correcta ejecución de este concepto, por unidad de obra terminada. | m2 | 124.93
| 300003065 | 3.0704.04.) ACEROS PARA CONCRETO 3.0704.04.) B. REFERENCIAS 3.0704.04.F.01.a) Acero de refuerzo (3.0704.04.G.03 y G.01). 03) Malla electrosoldada 6x6-10/10 en losas, incluye suministro y colocación. | m2 | 124.93
| 300003045 | 3.0704.03.) CONCRETO HIDRÁULICO 3.0704.03.) B. REFERENCIAS 3.0704.03.F.01.b) Concreto hidráulico en estructura, sin incluir moldes y obra falsa. (3.0704.03. G.01 Y G.07) 03) Resistencia f'c =250 kg/cm2. A cualquier altura. | m3 | 9.44
| III-5.2.2 | REFUERZO A LOSA PUENTE 1 (EJE 1).
| 300097222 | 3.0704.06.) ESTRUCTURAS 3.0704.06.) B. REFERENCIAS 3.0704.06.F.01.e) Estructura de acero. (3.0704.06.G.09) 03) Suministro, habilitado y montaje de viga de acero (TF1), a base de perfil IPR de 406 mm X 148.9 kg/m, acero ASTM A-36. Incluye: planos de taller, traslado al sitio de la obra, punteado, soldadura de filete, suministro y habilitado de placas de conexión, ménsulas y cartelas en diferentes espesores, trazo, nivelación, equipo para montaje, cortes, biseles, soldaduras, rectificado, equipo de corte, aplicación de primario y acabado conforme a especificación SSPC-SP-10 sobre perfiles estructurales con primario a base de RP-4B modificado (inorgánico rico en zinc de 3 mils E.P.S.), acabado a base de RA-28 modificado de 5 mils E.P.S. en color negro mate, marca Dequimsa, P.N.D. inspección visual, pruebas de calidad requeridas como soldadores, pruebas de ultrasonido y radiográfica, partículas magnéticas y liquido penetrante en soldaduras, material, mano de obra especializada, herramienta, equipo y todo lo necesario para la correcta ejecución de este concepto, a cualquier altura. P.U.O.T. | kg | 1504.74
| 300002020 | 3.0704.04) ACERO PARA CONCRETO 3.0704.04) B. REFERENCIAS 3.0704.04. F.01. a) Acero de refuerzo en cimentación (3.0704.04.G.03 Y G.01) 02) Limite elástico f'y=4200 kg/cm2. (Corrugada # 3) | kg | 31
| 300002022 | 3.0704.04) ACERO PARA CONCRETO 3.0704.04) B. REFERENCIAS 3.0704.04. F.01. a) Acero de refuerzo en cimentación (3.0704.04.G.03 Y G.01) 02) Limite elástico f'y=4200 kg/cm2. (Corrugada # 5) | kg | 109.2
| 300002023 | 3.0704.04) ACERO PARA CONCRETO 3.0704.04) B. REFERENCIAS 3.0704.04. F.01. a) Acero de refuerzo en cimentación (3.0704.04.G.03 Y G.01) 02) Limite elástico f'y=4200 kg/cm2. (Corrugada # 6) | kg | 41.04
| 300072932 | EP-1-A.- DEMOLICIONES, DESMONTAJES Y DESMANTELAMIENTOS. Demolición de losa de concreto aligerada con casetón de poliestireno y reforzada con malla electrosoldada y varillas corrugadas de refuerzo. Inc. maniobras, limpiezas, corte de varillas, fletes, maniobras, acarreos dentro y fuera de la obra del material producto de la demolición hasta el banco de desperdicio indicado por la supervisión, mano de obra, herramienta y equipo a cualquier altura. P.U.O.T. | m3 | 5.25
| 300089975 | Suministro y aplicación de Epoxine 200 de la marca Fester o equivalente en calidad para unir estructuralmente concreto nuevo a viejo en cara expuesta del elemento estructural, previo al colado. | m2 | 2.63
| 300003030 | 3.0704.03.) CONCRETO HIDRÁULICO 3.0704.03.) B. REFERENCIAS 3.0704.03.F.01.e) Cimbra no aparente, incluyendo obra falsa (3.0704.03.G.08). 01) En estructura (losas, trabes) a cualquier altura, incluye goteros. | m2 | 17.5
| 300003045 | 3.0704.03.) CONCRETO HIDRÁULICO 3.0704.03.) B. REFERENCIAS 3.0704.03.F.01.b) Concreto hidráulico en estructura, sin incluir moldes y obra falsa. (3.0704.03. G.01 Y G.07) 03) Resistencia f'c =250 kg/cm2. A cualquier altura. | m3 | 7
| 300036681 | Suministro y colocación de taquete expansivo KWIK BOLT DE 1/2"X3" marca HILTI o similar en calidad. Incluye: fletes, materiales, mano de obra, acarreos hasta el lugar de la obra; herramienta, equipo, nivelación y plomeo. | pza | 8
| 300089976 | Suministro e instalación de tornillos con tuercas de 25 mm de diam. Acero A-307. | pza | 16
| III-6 | ESTRUCTURA DE MARCO CENTRAL
| III-6.1 | ESTRUCTURA DE ACERO DE MARCO CENTRAL
| 300097223 | 3.0704.06.) ESTRUCTURAS 3.0704.06.) B. REFERENCIAS 3.0704.06.F.01.e) Estructura de acero. (3.0704.06.G.09) 03) Suministro, habilitado y montaje de largueros en la cubierta central, a base de perfil ptr de 4x8x1/4 de pulgada, acero ASTM A-36. Incluye: planos de taller, traslado al sitio de la obra, trazo, nivelación, equipo para montaje, cortes, biseles, soldaduras, rectificado, equipo de corte, aplicación de primario y acabado conforme a especificación SSPC-SP-10 sobre perfiles estructurales con primario a base de RP-4B modificado (inorgánico rico en zinc de 3 mils E.P.S.), acabado a base de RA-28 modificado de 5 mils E.P.S. en color negro mate, marca Dequimsa, P.N.D. inspección visual, pruebas de calidad requeridas como soldadores, pruebas de ultrasonido y radiográfica, partículas magnéticas y liquido penetrante en soldaduras, material, mano de obra especializada, herramienta, equipo y todo lo necesario para la correcta ejecución de este concepto, a cualquier altura. P.U.O.T. | kg | 489
| 300097224 | 3.0704.06.) ESTRUCTURAS 3.0704.06.) B. REFERENCIAS 3.0704.06.F.01.e) Estructura de acero. (3.0704.06.G.08) 02) Habilitado y montaje de largueros de 4x8x1/4 pulgada y estructuras AR8 (suministradas por SOP), en la cubierta del Pasillo Central. Incluye punteado, soldadura de filete, suministro y habilitado de placas de conexión, planos de taller, traslado al sitio de la obra, trazo, nivelación, equipo para montaje, cortes, biseles, soldaduras, rectificado, equipo de corte, aplicación de primario y acabado conforme a especificación SSPC-SP-10 sobre perfiles estructurales con primario a base de RP-4B modificado (inorgánico rico en zinc de 3 mils E.P.S.), acabado a base de RA-28 modificado de 5 mils E.P.S. en color negro mate, marca Dequimsa, P.N.D. inspección visual, pruebas de calidad requeridas como soldadores, pruebas de ultrasonido y radiográfica, partículas magnéticas y liquido penetrante en soldaduras, material, mano de obra especializada, herramienta, equipo y todo lo necesario para la correcta ejecución de este concepto, a cualquier altura. P.U.O.T. | kg | 5952
| III-6.2 | LOSA A DOS AGUAS DE MARCO CENTRAL. |  | ¦
| 300003031 | 3.0704.03.) CONCRETO HIDRÁULICO 3.0704.03.) B. REFERENCIAS 3.0704.03.F.01.d) Cimbra aparente, incluyendo obra falsa (3.0704.03.G.08). 02) En estructura (losas, trabes), acabado aparente c/triplay de pino de 16 mm. Incluye cimbrado, descimbrado, chaflán, goterón y frentes (ochavos), a cualquier altura. | m2 | 167.1
| 300003038 | 3.0704.04.) ACEROS PARA CONCRETO 3.0704.04.) B. REFERENCIAS 3.0704.04 . F.01. a) Acero de refuerzo en estructura ( 3.0704.04.G.03 Y G.01 ) 02) Limite elástico f'y=4200 kg/cm2. (corrugada # 3) | kg | 1099.2
| 300003046 | 3.0704.03.) CONCRETO HIDRÁULICO 3.0704.03.) B. REFERENCIAS 3.0704.03.F.01.b) Concreto hidráulico en estructura, sin incluir moldes y obra falsa. (3.0704.03. G.01 Y G.07) 04) Resistencia f'c =300 kg/cm2. A cualquier altura. | m3 | 16.7
| III-7 | CASETA PARA PLANTA DE EMERGENCIA.
| III-7.1 | BASE PARA PLANTA DE EMERGENCIA DE 30 KW.
| 300003030 | 3.0704.03.) CONCRETO HIDRÁULICO 3.0704.03.) B. REFERENCIAS 3.0704.03.F.01.e) Cimbra no aparente, incluyendo obra falsa (3.0704.03.G.08). 01) En estructura (losas, trabes) a cualquier altura, incluye goteros. | m2 | 1.64
| 300003039 | 3.0704.04.) ACEROS PARA CONCRETO 3.0704.04.) B. REFERENCIAS 3.0704.04 . F.01. a) Acero de refuerzo en estructura ( 3.0704.04.G.03 Y G.01 ) 02) Limite elástico f'y=4200 kg/cm2. (corrugada # 4) | kg | 89.54
| 300003046 | 3.0704.03.) CONCRETO HIDRÁULICO 3.0704.03.) B. REFERENCIAS 3.0704.03.F.01.b) Concreto hidráulico en estructura, sin incluir moldes y obra falsa. (3.0704.03. G.01 Y G.07) 04) Resistencia f'c =300 kg/cm2. A cualquier altura. | m3 | 0.76
| III-8 | SUPERESTRUCTURA.
| III-8.1 | PORTONES (CALLES JUAREZ Y OLMOS).
| 300002001 | 3.0704.01) OBRAS PRELIMINARES 3.0704.01) B. REFERENCIAS 3.0704.01.F.01 c) Excavación en zanjas para cualquier tipo de terreno investigado en obra, para cimentaciones a cualquier profundidad, incluyendo carga y acarreo dentro y fuera de la obra del material no utilizable. (3.0704.01.G.03 Y G.14) 05) Por unidad de obra terminada, cualquiera que sea su clasificación y profundidad, incluyendo afine de taludes y fondos, acarreos y bombeo. | m3 | 31
| 300002721 | Construcción de zapata aislada concreto f'c=250 kg/cm2, de 1.20x1.20x0.25 m, armada con vs #5 @20 cm en ambos sentidos. Incluye: habilitado y armado de acero de refuerzo, suministro y colocación de cimbra de contacto acabado común y descimbra, suministro, colado y vibrado de concreto, materiales, mano de obra, herramienta, equipo y todo lo necesario para su correcta ejecución a cualquier profundidad. P.U.O.T. | pza | 4
| 300002723 | Construcción de trabe de liga de concreto f'c=250 kg/cm2, sección de 20x50 cm, armada con 5 vs #6 y estribos #3 @ 20 cm. Incluye: habilitado y armado de acero de refuerzo, suministro y colocación de cimbra de contacto acabado común y descimbra, suministro, colado y vibrado de concreto, anclajes, escuadras, ganchos, desperdicios, materiales, mano de obra, herramienta, equipo y todo lo necesario para su correcta ejecución a cualquier profundidad. P.U.O.T. | m | 17.6
| 300097250 | 3.0704.06.) ESTRUCTURAS 3.0704.06.) B. REFERENCIAS 3.0704.06.F.01.e) Estructura de acero. (3.0704.06.G.09) 03) Suministro, habilitado, fabricación y montaje de columna de acero, a base de perfil HSS de 6"X6"X3/16" x 21.6 kg/m, acero ASTM A-36. Incluye: planos de taller, traslado al sitio de la obra, trazo, nivelación y plomeo con equipo topográfico, montaje, cortes, biseles, barrenos, soldaduras, rectificado, equipo de corte, aplicación de primario y acabado conforme a especificación SSPC-SP-10 sobre perfiles estructurales con primario a base de RP-4B modificado (inorgánico rico en zinc de 3 mils E.P.S.), acabado a base de RA-28 modificado de 5 mils E.P.S. en color negro mate S.M.A., marca Dequimsa, P.N.D. inspección visual, pruebas de calidad requeridas como soldadores, pruebas de ultrasonido y radiográfica, partículas magnéticas y liquido penetrante en soldaduras, material, mano de obra especializada, herramienta, equipo y todo lo necesario para la correcta ejecución de este concepto, a cualquier altura. P.U.O.T. | kg | 464.4
| 300097251 | 3.0704.06.) ESTRUCTURAS 3.0704.06.) B. REFERENCIAS 3.0704.06.F.01.e) Estructura de acero. (3.0704.06.G.09) 03) Suministro, habilitado, fabricación y montaje de trabe a base de perfil IPR de 410x140 por 38.7 kg/m, acero ASTM A-36. Incluye: planos de taller, traslado al sitio de la obra, trazo, nivelación y plomeo con equipo topográfico, montaje, cortes, biseles, barrenos, soldaduras, rectificado, equipo de corte, aplicación de primario y acabado conforme a especificación SSPC-SP-10 sobre perfiles estructurales con primario a base de RP-4B modificado (inorgánico rico en zinc de 3 mils E.P.S.), acabado a base de RA-28 modificado de 5 mils E.P.S. en color negro mate S.M.A., marca Dequimsa, P.N.D. inspección visual, pruebas de calidad requeridas como soldadores, pruebas de ultrasonido y radiográfica, partículas magnéticas y liquido penetrante en soldaduras, material, mano de obra especializada, herramienta, equipo y todo lo necesario para la correcta ejecución de este concepto, a cualquier altura. P.U.O.T. | kg | 735.3
| IV | ALBAÑILERIA
| IV-1 | EDIFICIO PRINCIPAL. PLANTA BAJA
| 300089752 | 3.0704.03) CONCRETO HIDRÁULICO 3.0704.03) B. REFERENCIAS 3.0704.03.F.01.c) Concreto hidráulico en cadenas, castillos y dalas de repartición. Incl. Concreto (3.0704.03.G.07), cimbra no aparente (3.0704.03.G.08) y acero de refuerzo (3.0704.04.g.03 y g.01). Construcción de castillos tipo "L1" sección irregular de 25 X 25 X 15 cms de concreto f´c= 250 kg/cm2 armado con 8 vrs # 3 y estribos dobles del #2 a cada 20 cms. Incluye: suministro de materiales, mano de obra, anclajes necesarios, cimbra común y descimbra. a cualquier altura. | m | 48.34
| 300089753 | 3.0704.03) CONCRETO HIDRÁULICO 3.0704.03) B. REFERENCIAS 3.0704.03.F.01.c) Concreto hidráulico en cadenas, castillos y dalas de repartición. Incl. Concreto (3.0704.03.G.07), cimbra no aparente (3.0704.03.G.08) y acero de refuerzo (3.0704.04.g.03 y g.01). Construcción de castillos tipo "L2" sección irregular de 25 X 25 X 15 x 20 cms de concreto f´c= 250 kg/cm2 armado con 8 vrs # 3 y estribos dobles del #2 a cada 20 cms. Incluye: suministro de materiales, mano de obra, anclajes necesarios, cimbra común y descimbra. a cualquier altura. | m | 13.07
| 300089754 | 3.0704.03) CONCRETO HIDRÁULICO 3.0704.03) B. REFERENCIAS 3.0704.03.F.01.c) Concreto hidráulico en cadenas, castillos y dalas de repartición. Incl. Concreto (3.0704.03.G.07), cimbra no aparente (3.0704.03.G.08) y acero de refuerzo (3.0704.04.g.03 y g.01). Construcción de castillos tipo "L3" sección irregular de 37 X 25 X 15 x 15 cms de concreto f´c= 250 kg/cm2 armado con 8 vrs # 3 y estribos dobles del #2 a cada 20 cms. Incluye: suministro de materiales, mano de obra, anclajes necesarios, cimbra común y descimbra. a cualquier altura. | m | 9.9
| 300089755 | 3.0704.03) CONCRETO HIDRÁULICO 3.0704.03) B. REFERENCIAS 3.0704.03.F.01.c) Concreto hidráulico en cadenas, castillos y dalas de repartición. Incl. Concreto (3.0704.03.G.07), cimbra no aparente (3.0704.03.G.08) y acero de refuerzo (3.0704.04.g.03 y g.01). Construcción de castillos tipo "L4" sección irregular de 37 X 25 X 15 x 20cms de concreto f´c= 250 kg/cm2 armado con 8 vrs # 3 y estribos dobles del #2 a cada 20 cms. Incluye: suministro de materiales, mano de obra, anclajes necesarios, cimbra común y descimbra. a cualquier altura. | m | 6.8
| 300089756 | 3.0704.03) CONCRETO HIDRÁULICO 3.0704.03) B. REFERENCIAS 3.0704.03.F.01.c) Concreto hidráulico en cadenas, castillos y dalas de repartición. Incl. Concreto (3.0704.03.G.07), cimbra no aparente (3.0704.03.G.08) y acero de refuerzo (3.0704.04.g.03 y g.01). Construcción de castillos tipo "T1" sección irregular de 25 X 15 X 15 x 25cms de concreto f´c= 250 kg/cm2 armado con 6 vrs # 3 y estribos dobles del #2 a cada 20 cms. Incluye: suministro de materiales, mano de obra, anclajes necesarios, cimbra común y descimbra. a cualquier altura. | m | 400.8
| 300089757 | 3.0704.03) CONCRETO HIDRÁULICO 3.0704.03) B. REFERENCIAS 3.0704.03.F.01.c) Concreto hidráulico en cadenas, castillos y dalas de repartición. Incl. Concreto (3.0704.03.G.07), cimbra no aparente (3.0704.03.G.08) y acero de refuerzo (3.0704.04.g.03 y g.01). Construcción de castillos tipo "T2" sección irregular de 30 X 15 X 20 x 25 cms de concreto f´c= 250 kg/cm2 armado con 6 vrs # 3 y estribos dobles del #2 a cada 20 cms. Incluye: suministro de materiales, mano de obra, anclajes necesarios, cimbra común y descimbra. a cualquier altura. | m | 96.4
| 300089759 | 3.0704.03) CONCRETO HIDRÁULICO 3.0704.03) B. REFERENCIAS 3.0704.03.F.01.c) Concreto hidráulico en cadenas, castillos y dalas de repartición. Incl. Concreto (3.0704.03.G.07), cimbra no aparente (3.0704.03.G.08) y acero de refuerzo (3.0704.04.g.03 y g.01). Construcción de castillos tipo "R1" sección de 15 X 25 cms de concreto f´c= 250 kg/cm2 armado con 4 vrs # 3 y estribos del #2 a cada 20 cms. Incluye: suministro de materiales, mano de obra, anclajes necesarios, cimbra común y descimbra. a cualquier altura. | m | 20.5
| 300089760 | 3.0704.03) CONCRETO HIDRÁULICO 3.0704.03) B. REFERENCIAS 3.0704.03.F.01.c) Concreto hidráulico en cadenas, castillos y dalas de repartición. Incl. Concreto (3.0704.03.G.07), cimbra no aparente (3.0704.03.G.08) y acero de refuerzo (3.0704.04.g.03 y g.01). Construcción de castillos tipo "R2" sección de 20 X 25 cms de concreto f´c= 250 kg/cm2 armado con 4 vrs # 3 y estribos del #2 a cada 20 cms. Incluye: suministro de materiales, mano de obra, anclajes necesarios, cimbra común y descimbra. a cualquier altura. | m | 93.6
| 300004134 | 3.0704.07.) MUROS 3.0704.07.) B. REFERENCIAS 3.0704.07.F.01.e)Muros de bloques huecos de concreto (3.0704.07 G.01) 01) Muro de block hueco de concreto, 15x20x40 CM asentado con mortero cemento arena prop. 1:3. de 15 CM de espesor acabado común, a plomo. Incluye: materiales, mano de obra, acarreos, desperdicios, herramienta, limpiezas y retiro de sobrantes fuera de la obra. a cualquier altura. | m2 | 1161
| 300004736 | 3.0704.07.) MUROS 3.0704.07.) B. REFERENCIAS 3.0704.07.F.01.e) Muros de bloques huecos de concreto (3.0704.07 G.01) 01) Muro de block hueco de concreto, 20x20x40 CM asentado con mortero cemento arena proporción 1:3, de 20 CM de espesor acabado común, a plomo. Incluye: materiales, mano de obra, acarreos, desperdicios, herramienta, limpiezas y retiro de sobrantes fuera de la obra. A cualquier altura. | m2 | 58.4
| 300102028 | Muro de block hueco de concreto, 20x20x40 cm (NO INCLUYE SUMINISTRO DE BLOCK) asentado con mortero cemento arena proporción 1:3, de 20 cm de espesor acabado común, a plomo. Incluye: materiales, mano de obra, acarreos, desperdicios, herramienta, limpiezas y retiro de sobrantes fuera de la obra. A cualquier altura. P.U.O.T. | m2 | 76
| 300058059 | Escalerilla de ARMEX 15-2 cal. 10 marca DEACERO o similar en calidad, colocada en sentido horizontal en muros. Incluye: suministro, colocación, herramienta y mano de obra. Según proyecto. P.U.O.T. | m | 2431.6
| 300004422 | 3.0704.03) CONCRETO HIDRÁULICO 3.0704.03) B. REFERENCIAS 3.0704.03.F.01.c) Concreto hidráulico en cadenas, castillos y dalas de repartición. Incl. Concreto (3.0704.03.G.07), cimbra no aparente (3.0704.03.G.08) y acero de refuerzo (3.0704.04.G.03 y G.01). 01) Cadena de cerramiento de concreto F'C=250 KG/CM2 DE 15 X 20 CM armado con 4 VARS No 3 Y ESTRIBOS No 2 @ 20 CM. Incluye: suministro de materiales, mano de obra, anclajes necesarios, cimbra común y descimbra. A cualquier altura. | m | 1020.95
| 300089978 | Cadena de cerramiento de concreto F'C=250 KG/CM2 DE 15 X 20 cm (NO INCLUYE SUMINISTRO Y COLOCACIÓN DE ACERO DE REFUERZO). Incluye: colado, vibrado y curado de concreto, cimbra común y descimbra, materiales, mano de obra, limpiezas, desperdicios, maniobras, herramienta y equipo, a cualquier altura. P.U.O.T. | m | 560
| 300089979 | Castillo Tipo T-1, de concreto f'c=250 kg/cm2, sección irregular de 25x25x15x25 CM (NO INCLUYE SUMINISTRO DE ACERO DE REFUERZO). Incluye: habilitado y armado de acero de refuerzo, colado, vibrado y curado de concreto, cimbra común y descimbra, materiales, mano de obra, limpiezas, desperdicios, maniobras, herramienta y equipo, a cualquier altura. P.U.O.T. | m | 322.9
| 300089980 | Castillo Tipo T-2, de concreto f'c=250 kg/cm2, sección irregular de 30x15x20x25 cm (NO INCLUYE SUMINISTRO Y COLOCACIÓN DE ACERO DE REFUERZO). Incluye: colado, vibrado y curado de concreto, cimbra común y descimbra, materiales, mano de obra, limpiezas, desperdicios, maniobras, herramienta y equipo, a cualquier altura. P.U.O.T. | m | 47.4
| 300089981 | Castillo Tipo L-1 de concreto f'c=250 kg/cm2, sección irregular de 25x25x15 cm (NO INCLUYE SUMINISTRO DE ACERO DE REFUERZO). Incluye: habilitado y armado de acero de refuerzo, colado, vibrado y curado de concreto, cimbra común y descimbra, materiales, mano de obra, limpiezas, desperdicios, maniobras, herramienta y equipo, a cualquier altura. P.U.O.T. | m | 20.7
| 300089982 | Castillo Tipo L-2, de concreto f'c=250 kg/cm2, sección irregular de 25x25x15x20 cm (NO INCLUYE SUMINISTRO DE ACERO DE REFUERZO). Incluye: habilitado y armado de acero de refuerzo, colado, vibrado y curado de concreto, cimbra común y descimbra, materiales, mano de obra, limpiezas, desperdicios, maniobras, herramienta y equipo, a cualquier altura. P.U.O.T. | m | 11.85
| 300089983 | Castillo Tipo L-3 de concreto f'c=250 kg/cm2, sección irregular de 37x25x15x15 cm (NO INCLUYE SUMINISTRO DE ACERO DE REFUERZO). Incluye: habilitado y armado de acero de refuerzo, colado, vibrado y curado de concreto, cimbra común y descimbra, materiales, mano de obra, limpiezas, desperdicios, maniobras, herramienta y equipo, a cualquier altura. P.U.O.T. | m | 20.6
| 300089984 | Castillo Tipo R-2, de concreto f'c=250 kg/cm2, de 20x25 cm (NO INCLUYE SUMINISTRO DE ACERO DE REFUERZO). Incluye: habilitado y armado de acero de refuerzo, colado, vibrado y curado de concreto, cimbra común y descimbra, materiales, mano de obra, limpiezas, desperdicios, maniobras, herramienta y equipo, a cualquier altura. (P.U.O.T). | m | 84.1
| 300089985 | Castillo Tipo R-1, de concreto f'c=250 kg/cm2, de 15x25 cm (NO INCLUYE SUMINISTRO DE ACERO DE REFUERZO). Incluye: habilitado y armado de acero de refuerzo, colado, vibrado y curado de concreto, cimbra común y descimbra, materiales, mano de obra, limpiezas, desperdicios, maniobras, herramienta y equipo, a cualquier altura. (P.U.O.T.) | m | 5.6
| 300005384 | 3.0704.08.) RECUBRIMIENTOS 3.0704.08.) B. REFERENCIAS 3.0704.08. F.01.a) Aplanado de mortero de cemento-arena en proporción 1:3 (3.0704.08 G.01) 01) Acabado fino en muros. 2 cm de espesor. Incluye zarpeo con mortero cemento-arena proporción 1:3, materiales, mano de obra, remates, emboquillados y perfilado de aristas, a plomo y regla, a cualquier altura. | m2 | 7066.5
| 300090544 | Perfilado de aristas en castillos de sección irregular, con acabado fino de 2 cm de espesor. Incluye zarpeo con mortero cemento-arena proporción 1:3, materiales, mano de obra, remates, herramienta, a plomo y regla a cualquier altura. P.U.O.T. | m | 6159.9
| 300058573 | Construcción de meseta de concreto de 10 cm de espesor, acabado comun, armada con acero de refuerzo fy= 4200 kg/cm2 a base de varillas del #3 @ 20 cm en ambos sentidos, concreto f'c= 250 kg/cm2, incluye: material, mano de obra, herramienta y equipo. En cualquier nivel, según proyecto, P.U.O.T | m2 | 534.9
| 300097226 | Construcción de Trabe TMm1 de 20x40 cm, sección en forma de "T", armada con 4 vs #4, estribos #2 @ 20 cm, y ala superior de 40x15 cm, armada con 2 vs #3 long. Y bastones de vs #3 @ 20 cm, con concreto f'c=300 kg/cm2. Incluye: fabricación, colado, vibrado, curado, cimbra aparente y descimbra, suministro, habilitado y armado de acero de refuerzo, materiales, desperdicios, mano de obra, flete, acarreos, plomeo, maniobras, limpieza, herramienta y equipo, a cualquier altura. (P.U.O.T.). (ver Plano E-02 REFUERZO DE MEZZANINE Y COLUMNAS). | m | 86.92
| 300097227 | Construcción de Trabe TMm1 de 20x40 cm, sección en forma de "T", con concreto f'c=300 kg/cm2 (NO INCLUYE SUMINISTRO DE ACERO DE REFUERZO). Incluye: fabricación, colado, vibrado y curado de concreto, cimbra aparente y descimbra, habilitado y armado de acero de refuerzo, materiales, desperdicios, mano de obra, flete, acarreos, plomeo, maniobras, limpieza, herramienta y equipo, a cualquier altura. (P.U.O.T.). (ver Plano E-02 REFUERZO DE MEZZANINE Y COLUMNAS). | m | 167.9
| 300097228 | 3.0704.06.) ESTRUCTURAS 3.0704.06.) B. REFERENCIAS 3.0704.06.F.01.e) Estructura de acero. (3.0704.06.G.09) Placa base PBm1 de 300x400x16 mm, acero A-36. Incluye: planos de taller, traslado al sitio de la obra, trazo, nivelación, equipo para montaje, cortes, biseles, rectificado, equipo de corte, aplicación de primario y acabado conforme a especificación SSPC-SP-10 sobre perfiles estructurales con primario a base de RP-4B modificado (inorgánico rico en zinc de 3 mils E.P.S.), acabado a base de RA-28 modificado de 5 mils E.P.S. en color negro mate, marca Dequimsa, así como el material, mano de obra, herramienta, equipo y todo lo necesario para la correcta ejecución de este concepto, a cualquier altura. P.U.O.T. (ver Plano E-02 REFUERZO DE MEZZANINE Y COLUMNAS). | kg | 121
| 300097229 | 3.0704.06.) ESTRUCTURAS 3.0704.06.) B. REFERENCIAS 3.0704.06.F.01.e) Estructura de acero. (3.0704.06.G.09) 03) Suministro, habilitado y montaje de Columna Cmm1, OR 203x12.7 mm de 72.70 kg/m, acero estructural A-36. Incluye: planos de taller, traslado al sitio de la obra, punteado, soldadura de filete, suministro y habilitado de placas de conexión, ménsulas y cartelas, trazo, nivelación, equipo para montaje, cortes, biseles, soldaduras, rectificado, equipo de corte, aplicación de primario y acabado conforme a especificación SSPC-SP-10 sobre perfiles estructurales con primario a base de RP-4B modificado (inorgánico rico en zinc de 3 mils E.P.S.), acabado a base de RA-28 modificado de 5 mils E.P.S. en color negro mate, marca Dequimsa, P.N.D. inspección visual, pruebas de calidad requeridas como soldadores, pruebas de ultrasonido y radiográfica, partículas magnéticas y liquido penetrante en soldaduras, material, mano de obra especializada, herramienta, equipo y todo lo necesario para la correcta ejecución de este concepto, a cualquier altura. P.U.O.T. (ver Plano E-02 REFUERZO DE MEZZANINE Y COLUMNAS).. | kg | 1744
| 300097230 | 3.0704.06.) ESTRUCTURAS 3.0704.06.) B. REFERENCIAS 3.0704.06.F.01.e) Estructura de acero. (3.0704.06.G.09) 03) Suministro, habilitado y montaje de Viga VMm1, IR 305x37.8 kg/m, acero estructural A-36. Incluye: planos de taller, traslado al sitio de la obra, punteado, soldadura de filete, suministro y habilitado de placas de conexión, ménsulas y cartelas, trazo, nivelación, equipo para montaje, cortes, biseles, soldaduras, rectificado, equipo de corte, aplicación de primario y acabado conforme a especificación SSPC-SP-10 sobre perfiles estructurales con primario a base de RP-4B modificado (inorgánico rico en zinc de 3 mils E.P.S.), acabado a base de RA-28 modificado de 5 mils E.P.S. en color negro mate, marca Dequimsa, P.N.D. inspección visual, pruebas de calidad requeridas como soldadores, pruebas de ultrasonido y radiográfica, partículas magnéticas y liquido penetrante en soldaduras, material, mano de obra especializada, herramienta, equipo y todo lo necesario para la correcta ejecución de este concepto, a cualquier altura. P.U.O.T. (ver Plano E-02 REFUERZO DE MEZZANINE Y COLUMNAS). | kg | 1209.6
| 300089964 | 3.0704.07.) MUROS 3.0704.07.) B. REFERENCIAS 3.0704.07.F.01.e)Muros de bloques huecos de concreto (3.0704.07 G.01) 01) Muro de block hueco de concreto, 12x20x40 CM asentado con mortero cemento arena prop. 1:3, acabado común, a plomo. Incluye: materiales, mano de obra, acarreos, desperdicios, herramienta, limpiezas y retiro de sobrantes fuera de la obra. a cualquier altura. | m2 | 4.3
| 300076739 | Escalerilla de Armex 12-2 @ 40 cm en sentido horizontal en muros. Incluye: mano de obra, suministro, material, herramienta, maniobras, acarreos, fletes, cortes, desperdicios, limpieza y todo lo necesario para su correcta ejecución. A cualquier altura. P.U.O.T. | m | 7
| 300102029 | Instalación de malla desplegada (SOP SUMINISTRA EL MATERIAL), de acero al carbón galvanizada, para envolver bajantes sanitarias y/o pluviales, tubería de PVC de cualquier diámetro, para facilitar el enjarre con mortero de cemento-arena prop. 1:3. Incluye: mano de obra, herramienta, equipo, andamios, accesorios de sujeción, maniobras, acarreos y todo lo necesario para su correcta ejecución a cualquier nivel. P.U.O.T. | m2 | 216
| IV-2 | ALBAÑILERIA EN MEZZANINES
| 300001008 | EP-1-A.- DEMOLICIONES, DESMONTAJES Y DESMANTELAMIENTOS. Demolición de muros de block o ladrillo de cualquier tipo de acabado. Incluye: cadenas, castillos, corte de varillas, acarreo dentro y fuera de material producto de la demolición, mano de obra, herramienta y equipo a cualquier altura. | m2 | 117.7
| 300001029 | 3.0704.01) OBRAS PRELIMINARES 3.0704.01) B. REFERENCIAS. 3.0704.01 F.01 j) Demoliciones (3.0704.01 G.13 y G.14). 03) Demolición de concreto armado en losas. Inc. maniobras, limpiezas, corte de varillas, acarreo dentro y fuera de material producto de la demolición, mano de obra, herramienta y equipo a cualquier altura. | m3 | 1.4
| 300072930 | EP-1-A.- DEMOLICIONES, DESMONTAJES Y DESMANTELAMIENTOS. Demolición de sobrepiso en baños, de 15 cm de espesor promedio, Incluye: maniobras, acarreo dentro y fuera de la obra del material producto de la demolición, limpieza, mano de obra, herramienta y equipo, a cualquier altura y/o profundidad. | m2 | 33.54
| 300097208 | Construcción de losa de concreto de f'c= 300 KG/CM2 de 10 cm de espesor, armada con varillas de 3/8" @ 15 cm de separación en ambos sentidos. Incluye: materiales, mano de obra, herramienta, andamios, habilitado y armado de acero, cimbrado aparente, colado, vibrado, curado, descimbrado, desperdicios, equipo y todo lo necesario para su correcta ejecución, a cualquier altura. P.U.O.T. | m2 | 24.57
| 300097209 | Construcción de losa de concreto (EN HUECOS DE ESCALERA), de f'c= 300 KG/CM2 de 10 cm de espesor, armada con varillas de 3/8" @ 15 cm de separación en ambos sentidos. Incluye: escarIficado y demolición perimetral de la losa existente para descubrir acero de refuerzo y anclar el nuevo, materiales, mano de obra, herramienta, andamios, habilitado y armado de acero, cimbrado aparente, colado, vibrado, curado, descimbrado, desperdicios, equipo y todo lo necesario para su correcta ejecución, a cualquier altura. P.U.O.T. | m2 | 14.4
| 300089964 | 3.0704.07.) MUROS 3.0704.07.) B. REFERENCIAS 3.0704.07.F.01.e)Muros de bloques huecos de concreto (3.0704.07 G.01) 01) Muro de block hueco de concreto, 12x20x40 CM asentado con mortero cemento arena prop. 1:3, acabado común, a plomo. Incluye: materiales, mano de obra, acarreos, desperdicios, herramienta, limpiezas y retiro de sobrantes fuera de la obra. a cualquier altura. | m2 | 171.75
| 300076739 | Escalerilla de Armex 12-2 @ 40 cm en sentido horizontal en muros. Incluye: mano de obra, suministro, material, herramienta, maniobras, acarreos, fletes, cortes, desperdicios, limpieza y todo lo necesario para su correcta ejecución. A cualquier altura. P.U.O.T. | m | 401.93
| 300089966 | 3.0704.03.) CONCRETO HIDRÁULICO 3.0704.03.) B. REFERENCIAS 3.0704.03.F.01.C) Concreto hidráulico en cadenas, castillos y dalas de repartición. Incluye concreto (3.0704.03.G.07), Cimbra no aparente (3.0704.03.G.08) y acero de refuerzo (3.0704.04.G.03 Y G.01). Castillo de concreto de f'c=250 kg/cm2, de 12 x 25 cm, armado con acero de refuerzo a base de 8 vs del #3 y estribos dobles del #2 @ 20 cm. Incluye: suministro de materiales, mano de obra, anclajes necesarios, cimbra común y descimbra. A cualquier altura. | m | 14.82
| 300089967 | 3.0704.03.) CONCRETO HIDRÁULICO 3.0704.03.) B. REFERENCIAS 3.0704.03.F.01.C) Concreto hidráulico en cadenas, castillos y dalas de repartición. Incluye concreto (3.0704.03.G.07), Cimbra no aparente (3.0704.03.G.08) y acero de refuerzo (3.0704.04.G.03 Y G.01). Castillo de concreto de f'c=250 kg/cm2, sección de 12 x 25 x 25 cm, armado con acero de refuerzo a base de 6 vs del #3 y estribos dobles del #2 @ 20 cm. Incluye: suministro de materiales, mano de obra, anclajes necesarios, cimbra común y descimbra. A cualquier altura. | m | 4.94
| 300076657 | 3.0704.03.) CONCRETO HIDRÁULICO 3.0704.03.) B. REFERENCIAS 3.0704.03.F.01.c) Concreto hidráulico en cadenas, castillos y dalas de repartición. incl. concreto (3.0704.03.G.07), cimbra no aparente (3.0704.03.G.08) y acero de refuerzo (3.0704.04.G.03 y G.01). Castillo de concreto f'c=250 kg/cm2, de 12 x 12 cm, armado con acero de refuerzo fy=4200 kg/cm2 a base de 4 varillas del #3 y estribos del #2 @ 20 cm. Incluye: suministro de materiales, mano de obra, anclajes necesarios, cimbra común y descimbra. A cualquier altura. | m | 45.38
| 300076656 | 3.0704.03.) CONCRETO HIDRÁULICO 3.0704.03.) B. REFERENCIAS 3.0704.03.F.01.c) Concreto hidráulico en cadenas, castillos y dalas de repartición. incl. concreto (3.0704.03.G.07), cimbra no aparente (3.0704.03.G.08) y acero de refuerzo (3.0704.04.G.03 y G.01). Cadena de concreto f'c=250 kg/cm2, de 12 x 20 cm, armada con acero de refuerzo fy=4200 kg/cm2 a base de 4 varillas del #3 y estribos del #2 @ 20 cm. Incluye: material, mano de obra, cimbra común y descimbra a cualquier altura. | m | 45.69
| 300089968 | Construcción de sobrefirme de concreto f'c=150 kg/cm2, de 5 cm de espesor, acabado pulido con llana metálica, aplicación de endurecedor marca ASHCROFT FORMULA o similar en calidad, por aplicador certificado, Incluye: limpieza profunda en piso existente, materiales, mano de obra, cimbra y descimbra, acarreos, herramienta, desperdicios, habilitado y armado de acero, colado, vibrado y curado, limpiezas y retiro de sobrantes fuera de la obra. En cualquier nivel. (P.U.O.T.) | m2 | 45.14
| 300004598 | Aplanado en muros y plafones con estuco blanco, acabado fino con plana de unicel, incluye: suministro de materiales, mano de obra, andamios, perfilado de aristas, plomeo, fletes, acarreos, herramienta, remates, emboquillado, limpiezas y retiro de sobrantes fuera de la obra. (P.U.O.T.) | m2 | 476.85
| 300090541 | Perfilado en perímetro de vanos de puertas y ventanas con estuco blanco, acabado fino con plana de unicel, incluye: suministro de materiales, mano de obra, andamios, aristas, plomeo, fletes, acarreos, herramienta, remates, emboquillado, limpiezas y retiro de sobrantes fuera de la obra. A cualquier altura (P.U.O.T.) | m | 23.25
| 300005384 | 3.0704.08.) RECUBRIMIENTOS 3.0704.08.) B. REFERENCIAS 3.0704.08. F.01.a) Aplanado de mortero de cemento-arena en proporción 1:4 (3.0704.08 G.01) 01) Acabado fino en muros. 2 cm de espesor. Incluye zarpeo con mortero cemento-arena proporción 1:3, materiales, mano de obra, remates, emboquillados y perfilado de aristas, a plomo y regla, a cualquier altura. | m2 | 111.75
| 300090542 | 3.0704.08.) RECUBRIMIENTOS 3.0704.08.) B. REFERENCIAS 3.0704.08. F.01.a) Aplanado de mortero de cemento-arena en proporción 1:4 (3.0704.08 G.01) 01) Acabado fino en plafones. 2 cm de espesor. Incluye zarpeo con mortero cemento-arena proporción 1:3, materiales, mano de obra, remates, emboquillados y perfilado de aristas, a plomo y regla, a cualquier altura. | m2 | 93.08
| IV-3 | ALBAÑILERIA EN RAMPAS ELECTRICAS
| 300058576 | 3.0704.03.) CONCRETO HIDRÁULICO 3.0704.03.) B. REFERENCIAS 3.0704.03.F.01.c) Concreto hidráulico en cadenas, castillos y dalas de repartición. incl. concreto (3.0704.03.G.07), cimbra no aparente (3.0704.03.G.08) y acero de refuerzo (3.0704.04.G.03 y G.01). Castillo de concreto f'c=250 kg/cm2, de 20 cm x 20 cm, armado con acero de refuerzo fy=4200 kg/cm2 a base de 4 varillas del #3 y estribos dobles del #2 @ 20 cm. Incluye: suministro de materiales, mano de obra, cimbra común y descimbra a cualquier altura. | m | 13.2
| 300058579 | Construcción de castillo ahogado en muro de block hueco, reforzado con 1 varilla del # 3 y relleno de concreto f´c= 250 kg/cm2. Incluye: suministro de materiales, mano de obra, anclajes necesarios. A cualquier altura. P.U.O.T. | m | 11
| 300058580 | 3.0704.03.) CONCRETO HIDRÁULICO 3.0704.03.) B. REFERENCIAS 3.0704.03.F.01.c) Concreto hidráulico en cadenas, castillos y dalas de repartición. incl. concreto (3.0704.03.G.07), cimbra no aparente (3.0704.03.G.08) y acero de refuerzo (3.0704.04.G.03 y G.01). Cadena CR-1 de concreto f'c=250 kg/cm2, de 20 cm x 20 cm, armada con acero de refuerzo fy=4200 kg/cm2 a base de 6 varillas del #4 y estribos del #2 @ 20 cm. Incluye: suministro de materiales, mano de obra, cimbra común y descimbra a cualquier altura. | m | 17
| 300058581 | 3.0704.07.) MUROS 3.0704.07.) B. REFERENCIAS 3.0704.07.F.01.e)Muros de bloques huecos de concreto (3.0704.07 G.01) Muro de block hueco de concreto, 20x20x40 cm, asentado con mortero cemento arena prop. 1:3. de 20 cm de espesor, relleno de concreto f´c= 250 kg/cm2, armado con acero fy=4200 kg/cm2 a base de varillas del #3 @ 20 cm y del #4 @ 20 cm, acabado común, a plomo. Incluye: materiales, mano de obra, acarreos, desperdicios, herramienta, limpiezas y retiro de sobrantes fuera de la obra, a cualquier altura. | m2 | 35.52
| 300090542 | 3.0704.08.) RECUBRIMIENTOS 3.0704.08.) B. REFERENCIAS 3.0704.08. F.01.a) Aplanado de mortero de cemento-arena en proporción 1:4 (3.0704.08 G.01) 01) Acabado fino en plafones. 2 cm de espesor. Incluye zarpeo con mortero cemento-arena proporción 1:3, materiales, mano de obra, remates, emboquillados y perfilado de aristas, a plomo y regla, a cualquier altura. | m2 | 113.33
| 300005384 | 3.0704.08.) RECUBRIMIENTOS 3.0704.08.) B. REFERENCIAS 3.0704.08. F.01.a) Aplanado de mortero de cemento-arena en proporción 1:4 (3.0704.08 G.01) 01) Acabado fino en muros. 2 cm de espesor. Incluye zarpeo con mortero cemento-arena proporción 1:3, materiales, mano de obra, remates, emboquillados y perfilado de aristas, a plomo y regla, a cualquier altura. | m2 | 99.18
| IV-4 | ALBAÑILERIA EN PASILLO CENTRAL
| 300002041 | Suministro y colocación de cemento grout. Incluye: material, mano de obra, nivelación, herramienta, limpiezas y retiro de sobrantes fuera de la obra. | m3 | 1
| 300005384 | 3.0704.08.) RECUBRIMIENTOS 3.0704.08.) B. REFERENCIAS 3.0704.08. F.01.a) Aplanado de mortero de cemento-arena en proporción 1:4 (3.0704.08 G.01) 01) Acabado fino en muros. 2 cm de espesor. Incluye zarpeo con mortero cemento-arena proporción 1:3, materiales, mano de obra, remates, emboquillados y perfilado de aristas, a plomo y regla, a cualquier altura. | m2 | 69
| IV-5 | ALBAÑILERIA EN FRONTON
| 300003333 | Escalerilla de armex 15-2 @ 40 cm en sentido horizontal en muros exteriores (ruedo), incluye suministro y colocación. Según proyecto. P.U.O.T. | m | 929.15
| 300004134 | 3.0704.07.) MUROS 3.0704.07.) B. REFERENCIAS 3.0704.07.F.01.e)Muros de bloques huecos de concreto (3.0704.07 G.01) 01) Muro de block hueco de concreto, 15x20x40 CM asentado con mortero cemento arena prop. 1:3. de 15 CM de espesor acabado común, a plomo. Incluye: materiales, mano de obra, acarreos, desperdicios, herramienta, limpiezas y retiro de sobrantes fuera de la obra. a cualquier altura. | m2 | 450.62
| 300005384 | 3.0704.08.) RECUBRIMIENTOS 3.0704.08.) B. REFERENCIAS 3.0704.08. F.01.a) Aplanado de mortero de cemento-arena en proporción 1:4 (3.0704.08 G.01) 01) Acabado fino en muros. 2 cm de espesor. Incluye zarpeo con mortero cemento-arena proporción 1:3, materiales, mano de obra, remates, emboquillados y perfilado de aristas, a plomo y regla, a cualquier altura. | m2 | 514.7
| 300004422 | 3.0704.03) CONCRETO HIDRÁULICO 3.0704.03) B. REFERENCIAS 3.0704.03.F.01.c) Concreto hidráulico en cadenas, castillos y dalas de repartición. Incl. Concreto (3.0704.03.G.07), cimbra no aparente (3.0704.03.G.08) y acero de refuerzo (3.0704.04.G.03 y G.01). 01) Cadena de cerramiento de concreto F'C=250 KG/CM2 DE 15 X 20 CM armado con 4 VARS No 3 Y ESTRIBOS No 2 @ 20 CM. Incluye: suministro de materiales, mano de obra, anclajes necesarios, cimbra común y descimbra. A cualquier altura. | m | 118.9
| 300089969 | 3.0704.03) CONCRETO HIDRÁULICO 3.0704.03) B. REFERENCIAS 3.0704.03.F.01.c) Concreto hidráulico en cadenas, castillos y dalas de repartición. Incl. Concreto (3.0704.03.G.07), cimbra no aparente (3.0704.03.G.08) y acero de refuerzo (3.0704.04.G.03 y G.01). 01) Cadena de cerramiento de concreto F'C=250 KG/CM2 DE 15 X 35 CM armada con 6 VARS No 3 Y ESTRIBOS No 2 @ 15 CM. Incluye: suministro de materiales, mano de obra, anclajes necesarios, cimbra común y descimbra. A cualquier altura. | m | 43.5
| 300004430 | 3.0704.03) CONCRETO HIDRÁULICO 3.0704.03) B. REFERENCIAS 3.0704.03.F.01.c) Concreto hidráulico en cadenas, castillos y dalas de repartición. Incl. Concreto (3.0704.03.G.07), cimbra no aparente (3.0704.03.G.08) y acero de refuerzo (3.0704.04.G.03 y G.01). 03) Castillo de concreto f'c=250 kg/cm2 de 15 x 15 cm armado con 4 vars no 3 y estribos no 2 @ 20 cm. Incluye: suministro de materiales, mano de obra, anclajes necesarios, cimbra común y descimbra. A cualquier altura. | m | 43.2
| 300004153 | 3.0704.03) CONCRETO HIDRÁULICO 3.0704.03) B. REFERENCIAS 3.0704.03.F.01.c) Concreto hidráulico en cadenas, castillos y dalas de repartición. Incl. Concreto (3.0704.03.G.07), cimbra no aparente (3.0704.03.G.08) y acero de refuerzo (3.0704.04.g.03 y g.01). 03) Cadena o castillo de concreto F'C=250 KG/CM2 DE 15 X 20 CM armado con 4 VARS no 3 y estribos no 2 @ 20 CM. Incluye: suministro de materiales, mano de obra, anclajes necesarios, cimbra común y descimbra. A cualquier altura. | m | 221.5
| 300003045 | 3.0704.03.) CONCRETO HIDRÁULICO 3.0704.03.) B. REFERENCIAS 3.0704.03.F.01.b) Concreto hidráulico en estructura, sin incluir moldes y obra falsa. (3.0704.03. G.01 Y G.07) 03) Resistencia f'c =250 kg/cm2. A cualquier altura. | m3 | 3.2
| IV-6 | EDIFICIO PRINCIPAL PLANTA ALTA.
| 300004134 | 3.0704.07.) MUROS 3.0704.07.) B. REFERENCIAS 3.0704.07.F.01.e)Muros de bloques huecos de concreto (3.0704.07 G.01) 01) Muro de block hueco de concreto, 15x20x40 CM asentado con mortero cemento arena prop. 1:3. de 15 CM de espesor acabado común, a plomo. Incluye: materiales, mano de obra, acarreos, desperdicios, herramienta, limpiezas y retiro de sobrantes fuera de la obra. a cualquier altura. | m2 | 53.34
| 300089972 | Escalerilla de armex 15-2 @ 40 cm en sentido horizontal en muros, Incluye: suministro, colocación, herramienta y mano de obra. Según proyecto. P.U.O.T. | m | 124.4
| 300089973 | 3.0704.03) CONCRETO HIDRÁULICO 3.0704.03.) B. REFERENCIAS 3.0704.03.F.01.c) Concreto hidráulico en cadenas, castillos y dalas de repartición. Incl. Concreto (3.0704.03.G.07), cimbra no aparente (3.0704.03.G.08) y acero de refuerzo (3.0704.04.G.03 y G.01). 03) Castillo de concreto f'c = 250 kg/cm2, de 15 x 20 cm, armado con acero de refuerzo fy=4200 kg/cm2 a base de 4 varillas del #3 y estribos del #2 @ 20 cm. Incluye: perforación en losa de 10 cm, aplicación de anclaje químico AnchorFix de la marca Sika o similar en calidad, suministro de materiales, mano de obra, anclajes necesarios, cimbra común y descimbra, traslape de varillas, a cualquier nivel. | m | 27
| 300004153 | 3.0704.03) CONCRETO HIDRÁULICO 3.0704.03) B. REFERENCIAS 3.0704.03.F.01.c) Concreto hidráulico en cadenas, castillos y dalas de repartición. Incl. Concreto (3.0704.03.G.07), cimbra no aparente (3.0704.03.G.08) y acero de refuerzo (3.0704.04.g.03 y g.01). 03) Cadena o castillo de concreto F'C=250 KG/CM2 DE 15 X 20 CM armado con 4 VARS no 3 y estribos no 2 @ 20 CM. Incluye: suministro de materiales, mano de obra, anclajes necesarios, cimbra común y descimbra. A cualquier altura. | m | 17.7
| 300089974 | 3.0704.09. PISOS Y PAVIMENTOS 3.0704.09.) B. REFERENCIAS 3.0704.09.F.01.b) Pisos de concreto hidráulico sobre losas de concreto hidráulico (3.0704.09.G.01). 01) Sobrefirme de concreto de F`c=150 kg/cm2, con un espesor de 12 cm, acabado pulido. Incluye materiales y mano de obra, trabajos de nivelación, acarreos, limpieza, desperdicios, herramienta y equipo. (P.U.O.T) | m2 | 1363.08
| 300004034 | 3.0704.04.) ACEROS PARA CONCRETO 3.0704.04.) B. REFERENCIAS 3.0704.04.F.01.a) Acero de refuerzo (3.0704.04.G.03 y G.01). 03) Malla electrosoldada 6x6-10/10 en firmes. Incluye suministro y colocación. | m2 | 1363.08
| 300089999 | Cimbra en límite de sobrefirmes de 12 cm de espesor. Incluye: suministro de los materiales en obra, mano de obra, herramienta, equipo, habilitado, traslado e izado de los materiales por cualquier medio al sitio de su colocación a cualquier altura, cimbrado, descimbrado y todo lo necesario para su correcta terminación. P.U.O.T. | m | 139.35
| 300004029 | 3.0704.09. PISOS Y PAVIMENTOS 3.0704.09.) B. REFERENCIAS 3.0704.09.F.01.b) Pisos de concreto hidráulico sobre losas de concreto hidráulico (3.0704.09.G.01). 01) Sobrefirme de concreto F'C=150 KG/CM2 de 5 CM de espesor T.M.A. 19 MM. Acabado pulido o escobillado con brocha de pelo, Incluye: acarreos, nivelación, materiales y mano de obra. | m2 | 157
| 300005384 | 3.0704.08.) RECUBRIMIENTOS 3.0704.08.) B. REFERENCIAS 3.0704.08. F.01.a) Aplanado de mortero de cemento-arena en proporción 1:4 (3.0704.08 G.01) 01) Acabado fino en muros. 2 cm de espesor. Incluye zarpeo con mortero cemento-arena proporción 1:3, materiales, mano de obra, remates, emboquillados y perfilado de aristas, a plomo y regla, a cualquier altura. | m2 | 357.78
| 300090542 | 3.0704.08.) RECUBRIMIENTOS 3.0704.08.) B. REFERENCIAS 3.0704.08. F.01.a) Aplanado de mortero de cemento-arena en proporción 1:4 (3.0704.08 G.01) 01) Acabado fino en plafones. 2 cm de espesor. Incluye zarpeo con mortero cemento-arena proporción 1:3, materiales, mano de obra, remates, emboquillados y perfilado de aristas, a plomo y regla, a cualquier altura. | m2 | 43.2
| IV-7 | ALBAÑILERIA EN ESCALERAS
| 300005384 | 3.0704.08.) RECUBRIMIENTOS 3.0704.08.) B. REFERENCIAS 3.0704.08. F.01.a) Aplanado de mortero de cemento-arena en proporción 1:4 (3.0704.08 G.01) 01) Acabado fino en muros. 2 cm de espesor. Incluye zarpeo con mortero cemento-arena proporción 1:3, materiales, mano de obra, remates, emboquillados y perfilado de aristas, a plomo y regla, a cualquier altura. | m2 | 8.94
| 300090543 | Entortado para dar pendientes en azotea con termocret de la marca Termolita o equivalente en calidad, mezcla cemento-termocret, prop. 1:3, con acabado pulido para recibir impermeabilización. Incluye: material, acarreos, elevaciones, andamios, mano de obra, herramienta y equipo. A cualquier altura (P.U.O.T.). | m3 | 5.2
| 300004099 | Chaflán perimetral en azotea, de 10x10 cm. de sección, a base de mortero cemento-arena prop 1:4. Incluye: Suministro de materiales, mano de obra, elevaciones, acarreos, desperdicios, herramienta y equipo. | m | 21.64
| IV-8 | ALBAÑILERIA EN CASETA PARA PLANTA DE EMERGENCIA
| 300004134 | 3.0704.07.) MUROS 3.0704.07.) B. REFERENCIAS 3.0704.07.F.01.e)Muros de bloques huecos de concreto (3.0704.07 G.01) 01) Muro de block hueco de concreto, 15x20x40 CM asentado con mortero cemento arena prop. 1:3. de 15 CM de espesor acabado común, a plomo. Incluye: materiales, mano de obra, acarreos, desperdicios, herramienta, limpiezas y retiro de sobrantes fuera de la obra. a cualquier altura. | m2 | 43.11
| 300089972 | Escalerilla de armex 15-2 @ 40 cm en sentido horizontal en muros, Incluye: suministro, colocación, herramienta y mano de obra. Según proyecto. P.U.O.T. | m | 58.5
| 300004039 | 3.0704.03) CONCRETO HIDRÁULICO 3.0704.03) B. REFERENCIAS 3.0704.03.F.01.c) Concreto hidráulico en cadenas, castillos y dalas de repartición. Incl. Concreto (3.0704.03.G.07), cimbra no aparente (3.0704.03.G.08) y acero de refuerzo (3.0704.04.g.03 y g.01). 02) Cadena o castillo de concreto F'C=200 KG/CM2 DE 15 X 15 CM armado con 4 VARS No 3 y estribos No 2 @ 15 CM. Incluye: suministro de materiales, mano de obra, anclajes necesarios, cimbra común y descimbra. a cualquier altura. | m | 41.5
| 300004041 | 3.0704.03) CONCRETO HIDRÁULICO 3.0704.03) B. REFERENCIAS 3.0704.03.F.01.c) Concreto hidráulico en cadenas, castillos y dalas de repartición. Incl. Concreto (3.0704.03.G.07), cimbra no aparente (3.0704.03.G.08) y acero de refuerzo (3.0704.04.G.03 Y G.01). 02) Cadena o castillo de concreto F'C=200 KG/CM2 DE 15 X 20 CM armado con 4 VARS No 3 y estribos No 2 @ 20 CM. Incluye: suministro de materiales, mano de obra, anclajes necesarios, cimbra común y descimbra. a cualquier altura. | m | 24.45
| 300005384 | 3.0704.08.) RECUBRIMIENTOS 3.0704.08.) B. REFERENCIAS 3.0704.08. F.01.a) Aplanado de mortero de cemento-arena en proporción 1:4 (3.0704.08 G.01) 01) Acabado fino en muros. 2 cm de espesor. Incluye zarpeo con mortero cemento-arena proporción 1:3, materiales, mano de obra, remates, emboquillados y perfilado de aristas, a plomo y regla, a cualquier altura. | m2 | 86.22
| 300090542 | 3.0704.08.) RECUBRIMIENTOS 3.0704.08.) B. REFERENCIAS 3.0704.08. F.01.a) Aplanado de mortero de cemento-arena en proporción 1:4 (3.0704.08 G.01) 01) Acabado fino en plafones. 2 cm de espesor. Incluye zarpeo con mortero cemento-arena proporción 1:3, materiales, mano de obra, remates, emboquillados y perfilado de aristas, a plomo y regla, a cualquier altura. | m2 | 57.23
| 300090550 | Perfilado en castillos y/o muros, por vanos de cortinas, cuadros de medidores, etc. acabado fino de 2 cm de espesor. Incluye zarpeo con mortero cemento-arena proporcion 1:3, materiales, mano de obra, remates, herramienta, a plomo y regla, a cualquier altura. P.U.O.T. | m | 33.1
| 300090543 | Entortado para dar pendientes en azotea con termocret de la marca Termolita o equivalente en calidad, mezcla cemento-termocret, prop. 1:3, con acabado pulido para recibir impermeabilización. Incluye: material, acarreos, elevaciones, andamios, mano de obra, herramienta y equipo. A cualquier altura (P.U.O.T.). | m3 | 3.09
| 300004099 | Chaflán perimetral en azotea, de 10x10 cm. de sección, a base de mortero cemento-arena prop 1:4. Incluye: Suministro de materiales, mano de obra, elevaciones, acarreos, desperdicios, herramienta y equipo. | m | 21.8
| 300102015 | Forjado de goterón de 1 pulgada, a base de mortero de cemento-arena 1:3. Incluye: material, mano de obra, remates, emboquillados y perfilado de aristas, a plomo y regla y todo lo necesario para su correcta ejecución. A cualquier nivel. P.U.O.T. | m | 13.25
| IV-9 | ALBAÑILERIA EN NUCLEO DE BAÑOS
| 300004458 | 3.0704.03) CONCRETO HIDRÁULICO 3.0704.03) B. REFERENCIAS 3.0704.03.F.01.c) Concreto hidráulico en cadenas, castillos y dalas de repartición. Incl. Concreto (3.0704.03.G.07), cimbra no aparente (3.0704.03.G.08) y acero de refuerzo (3.0704.04.G.03 y G.01). Castillo de concreto f'c=250 kg/cm2 de 15 x 30 cm armado con 4 vars no 3 y estribos no 2 @ 20 cm. Incluye: suministro de materiales, mano de obra, anclajes necesarios, cimbra común y descimbra. A cualquier altura. | m | 0.65
| 300089100 | 3.0704.03) CONCRETO HIDRÁULICO 3.0704.03) B. REFERENCIAS 3.0704.03.F.01.c) Concreto hidráulico en cadenas, castillos y dalas de repartición. Incl. Concreto (3.0704.03.G.07), cimbra no aparente (3.0704.03.G.08) y acero de refuerzo (3.0704.04.g.03 y g.01). 03) Cadena o castillo de concreto F'C=250 KG/CM2 DE 15 X 15 CM armado con 4 VARS no 3 y estribos no 2 @ 20 CM. Incluye: suministro de materiales, mano de obra, anclajes necesarios, cimbra común y descimbra. A cualquier altura. | m | 1.3
| 300005687 | 3.0704.08.) RECUBRIMIENTOS 3.0704.08.) B. REFERENCIAS 3.0704.08. F.01.a) Aplanado de mortero de cemento-arena en proporción 1:3 (3.0704.08 G.01) 02) Acabado rustico en muros. 2.5 cm de espesor. Incluye: zarpeo con mortero cemento-arena proporción 1:3, materiales, mano de obra, remates, emboquillados y perfilado de aristas. A plomo y regla, a cualquier altura. | m2 | 115.31
| IV-10 | ALBAÑILERIA EN CUARTOS ELECTRICOS Y EQUIPO HIDRONEUMATICO
| 300004134 | 3.0704.07.) MUROS 3.0704.07.) B. REFERENCIAS 3.0704.07.F.01.e)Muros de bloques huecos de concreto (3.0704.07 G.01) 01) Muro de block hueco de concreto, 15x20x40 CM asentado con mortero cemento arena prop. 1:3. de 15 CM de espesor acabado común, a plomo. Incluye: materiales, mano de obra, acarreos, desperdicios, herramienta, limpiezas y retiro de sobrantes fuera de la obra. a cualquier altura. | m2 | 14.3
| 300089972 | Escalerilla de armex 15-2 @ 40 cm en sentido horizontal en muros, Incluye: suministro, colocación, herramienta y mano de obra. Según proyecto. P.U.O.T. | m | 32.4
| 300004041 | 3.0704.03) CONCRETO HIDRÁULICO 3.0704.03) B. REFERENCIAS 3.0704.03.F.01.c) Concreto hidráulico en cadenas, castillos y dalas de repartición. Incl. Concreto (3.0704.03.G.07), cimbra no aparente (3.0704.03.G.08) y acero de refuerzo (3.0704.04.G.03 Y G.01). 02) Cadena o castillo de concreto F'C=200 KG/CM2 DE 15 X 20 CM armado con 4 VARS No 3 y estribos No 2 @ 20 CM. Incluye: suministro de materiales, mano de obra, anclajes necesarios, cimbra común y descimbra. a cualquier altura. | m | 14.56
| 300097212 | Construcción de losa maciza de concreto F'C=250 KG/CM2, de 10cm de espesor, armado con varilla de 3/8 @ 15 cm en ambos sentidos. Incluye: suministro de materiales que intervienen, demolición perimetral en muros para anclaje del acero de refuerzo, mano de obra, cimbra común y descimbra, herramienta, desperdicios, habilitado y armado de acero, andamios, colado, vibrado y curado, acarreos, limpiezas y retiro de sobrantes fuera de la obra. A cualquier altura. (P.U.O.T.) | m2 | 15.4
| 300090543 | Entortado para dar pendientes en azotea con termocret de la marca Termolita o equivalente en calidad, mezcla cemento-termocret, prop. 1:3, con acabado pulido para recibir impermeabilización. Incluye: material, acarreos, elevaciones, andamios, mano de obra, herramienta y equipo. A cualquier altura (P.U.O.T.). | m3 | 2.3
| 300005384 | 3.0704.08.) RECUBRIMIENTOS 3.0704.08.) B. REFERENCIAS 3.0704.08. F.01.a) Aplanado de mortero de cemento-arena en proporción 1:4 (3.0704.08 G.01) 01) Acabado fino en muros. 2 cm de espesor. Incluye zarpeo con mortero cemento-arena proporción 1:3, materiales, mano de obra, remates, emboquillados y perfilado de aristas, a plomo y regla, a cualquier altura. | m2 | 205.7
| 300090550 | Perfilado en castillos y/o muros, por vanos de cortinas, cuadros de medidores, etc. acabado fino de 2 cm de espesor. Incluye zarpeo con mortero cemento-arena proporcion 1:3, materiales, mano de obra, remates, herramienta, a plomo y regla, a cualquier altura. P.U.O.T. | m | 18.35
| 300089968 | Construcción de sobrefirme de concreto f'c=150 kg/cm2, de 5 cm de espesor, acabado pulido con llana metálica, aplicación de endurecedor marca ASHCROFT FORMULA o similar en calidad, por aplicador certificado, Incluye: limpieza profunda en piso existente, materiales, mano de obra, cimbra y descimbra, acarreos, herramienta, desperdicios, habilitado y armado de acero, colado, vibrado y curado, limpiezas y retiro de sobrantes fuera de la obra. En cualquier nivel. (P.U.O.T.) | m2 | 61.35
| IV-11 | ALBAÑILERIA EN ALEROS ONDULADOS
| 300004099 | Chaflán perimetral en azotea, de 10x10 cm. de sección, a base de mortero cemento-arena prop 1:4. Incluye: Suministro de materiales, mano de obra, elevaciones, acarreos, desperdicios, herramienta y equipo. | m | 66
| IV-12 | ALBAÑILERIA EN AZOTEAS
| IV-12.1 | LOSA DE AZOTEA DE PASILLO CENTRAL
| 300090551 | Afinado y pulido de bases para solatube de 55 cm de alto con 85 cm de diametro, con mortero cem-arena prop. 1:3, interior y exterior,aplicación de chaflan de 10 cm con mortero cem-arena. Incluye: suministro de materiales, mano de obra, andamios, perfilado de aristas, correr nivelaciones, plomeo, fletes, acarreos, herramienta, remates, emboquillado, limpiezas y retiro de sobrantes fuera de la obra, a cualquier altura. (P.U.O.T.). | pza | 12
| 300058045 | Entortado en losa para dar pendientes, a base de mortero cemento-arena proporción 1:4, de 3 cm de espesor promedio, con acabado para recibir impermeabilización. Incluye: material, acarreos, elevaciones, andamios, mano de obra, herramienta y equipo. (P.U.O.T.). | m2 | 1482
| 300090552 | Perfilado en losa,acabado fino de 2 cm de espesor. Incluye zarpeo con mortero cemento-arena proporcion 1:3, suministro de materiales, mano de obra, andamios, perfilado de aristas, correr nivelaciones, plomeo, fletes, acarreos, herramienta, remates, emboquillado, limpiezas y retiro de sobrantes fuera de la obra, a cualquier altura. (P.U.O.T.). | m | 201.38
| IV-12.2 | LOSA DE AZOTEA, SECTOR 2 Y 4
| 300004099 | Chaflán perimetral en azotea, de 10x10 cm. de sección, a base de mortero cemento-arena prop 1:4. Incluye: Suministro de materiales, mano de obra, elevaciones, acarreos, desperdicios, herramienta y equipo. | m | 344.97
| 300090543 | Entortado para dar pendientes en azotea con termocret de la marca Termolita o equivalente en calidad, mezcla cemento-termocret, prop. 1:3, con acabado pulido para recibir impermeabilización. Incluye: material, acarreos, elevaciones, andamios, mano de obra, herramienta y equipo. A cualquier altura (P.U.O.T.). | m3 | 213.6
| IV-12.3 | LOSA DE AZOTEA, MARQUESINA
| 300090543 | Entortado para dar pendientes en azotea con termocret de la marca Termolita o equivalente en calidad, mezcla cemento-termocret, prop. 1:3, con acabado pulido para recibir impermeabilización. Incluye: material, acarreos, elevaciones, andamios, mano de obra, herramienta y equipo. A cualquier altura (P.U.O.T.). | m3 | 8.31
| 300004099 | Chaflán perimetral en azotea, de 10x10 cm. de sección, a base de mortero cemento-arena prop 1:4. Incluye: Suministro de materiales, mano de obra, elevaciones, acarreos, desperdicios, herramienta y equipo. | m | 30.8
| V | ACABADOS
| V-1 | ACABADOS EN PLANTA BAJA
| 300090554 | Suministro y aplicación de endurecedor y sellador para pisos de concreto ASHFORD FORMULA o similar en calidad, (deberá aplicarse por distribuidor certificado). Incluye: limpiezas, materiales, equipo, mano de obra calificada, acarreos, herramienta, desperdicios y retiro de sobrantes fuera de la obra. En cualquier nivel. (P.U.O.T.) | m2 | 3694
| 300090567 | Suministro e instalacion de fachada ventilada a base de tablero marca PARKLEX de 6 mm de espesor, modelo MAPLE o similar en calidad. Incluye: colocacion de bastidor metalico, material, mano de obra, herramienta, equipo, maniobras, acarreos, herrajes, accesorios, tornilleria y todo lo necesario para su correcta ejecución. A cualquier nivel. P.U.O.T. | m2 | 1536
| 300090568 | 3.0704.09) PISOS Y PAVIMENTOS 3.0704.09) B. REFERENCIAS 3.0704.09 - F.01 d) Pisos de mosaico. (3.0704.09 G.01). Suministro y colocacion de piso de terrazo color blanco de 60 x 60 cm, S.M.A., asentado con mortero de cemento-arena 1:3, lechadeado con pasta del mismo color del piso, pulido y desbastado con maquina, abrillantado y aplicación de sellador con maquina. Incluye: material, mano de obra, herramienta, equipo, maniobras y todo lo necesario para su correcta ejecución. | m2 | 3117.7
| 300090569 | 3.0704.08.) RECUBRIMIENTOS 3.0704.08.) B. REFERENCIAS 3.0704.08.F.01.e) Lambrín interior de loseta, cintilla o tabletas de barro (3.0704.08.G.01) Suministro y colocacion de terrazo (cenefa) color gris de 60x60 cm, S.M.A., asentado con mortero de cemento-arena 1:3, lechadeado con pasta del mismo color del piso, pulido y desbastado con maquina, abrillantado y aplicación de sellador con maquina. Incluye: material, mano de obra, herramienta, equipo, maniobras y todo lo necesario para su correcta ejecución. | m2 | 288
| 300090561 | Suministro y colocación de cercha de aluminio natural de 2 x 1/4" como separador de juntas. Incluye: material, mano de obra, cortes, desperdicios, maniobras y todo lo necesario para su correcta ejecución. A cualquier nivel. P.U.O.T. | m | 2095
| 300090571 | 3.0704.09) PISOS Y PAVIMENTOS 3.0704.09) B. REFERENCIAS 3.0704.09.F.01 l) Zoclos (3.0704.09.G.01) Suministro y colocacion de zoclo de 60 x 12 cm de alto, a base de terrazo color blanco, S.M.A., asentado con mortero de cemento-arena 1:3, lechadeado con pasta del mismo color del piso, pulido y desbastado con maquina, abrillantado y aplicación de sellador con maquina. Incluye: material, mano de obra, herramienta, equipo, maniobras y todo lo necesario para su correcta ejecución. | m | 2240.9
| 300090562 | 3.0704.08.) RECUBRIMIENTOS 3.0704.08.) B. REFERENCIAS 3.0704.08.F.01.e) Lambrín interior de loseta, cintilla o tabletas de barro (3.0704.08.G.01) Suministro y colocación de loseta porcelanica línea Absolute Super Black satinado de 60 x 60 cm, marca INTERCERAMIC o similar en calidad, asentado con adhesivo Crest o similar, colocada a hueso, incluye Tira Trimm de plástico en color negro tipo reforzado, marca Interceramic en aristas, emboquillado con boquilla sin arena. Incluye: material, mano de obra, cortes, desperdicios, preparación de la superficie y limpieza. | m2 | 881.8
| 300090555 | 3.0704.08.) RECUBRIMIENTOS 3.0704.08.) B. REFERENCIAS 3.0704.08 F.01 k) Recubrimiento de pintura (3.0704.08 G.01) 01) Suministro y aplicación de pintura viníl-acrílica para interiores y exteriores, color Blanco 823, linea Berelinte 7, marca Berel o similar en calidad, aplicada sobre muros, columnas, trabes y/o plafones de cualquier tipo de acabado, a dos manos, con aplicación de fondo, Sellador acrilico 580 de Berel o similar en calidad. Incluye suministro, mano de obra, limpieza y preparación de la superficie, acarreos a cualquier altura. | m2 | 15138
| 300090564 | 3.0704.08.) RECUBRIMIENTOS 3.0704.08.) B. REFERENCIAS 3.0704.08 F.01 k) Recubrimiento de pintura (3.0704.08 G.01) Suministro y aplicación de pintura vinil-acrílica para interiores y exteriores, color Niebla 844, línea Berelinte 7, marca BEREL o similar en calidad, aplicada sobre muros, trabes, losas y/o plafones de cualquier tipo de acabado, con aplicación de fondo y sellador acrílico 580 de BEREL o similar en calidad. Incluye: material, mano de obra, herramienta, equipo y todo lo necesario para su correcta ejecución. | m2 | 1258.6
| V-2 | ACABADOS EN PLANTA DE MEZZANINE
| 300090554 | Suministro y aplicación de endurecedor y sellador para pisos de concreto ASHFORD FORMULA o similar en calidad, (deberá aplicarse por distribuidor certificado). Incluye: limpiezas, materiales, equipo, mano de obra calificada, acarreos, herramienta, desperdicios y retiro de sobrantes fuera de la obra. En cualquier nivel. (P.U.O.T.) | m2 | 2912
| 300090566 | Suministro y colocación de recubrimiento de fachaleta de 7.5 x 25 cm, de barro natural lisa, marca CERAMICA LEONESA, asentado con adhesivo CREST o similar en calidad, junta tipo seca. Incluye: material, mano de obra, herramienta, equipo, maniobras, acarreos y todo lo necesario para su correcta ejecución. A cualquier altura. P.U.O.T. | m2 | 112
| 300090555 | 3.0704.08.) RECUBRIMIENTOS 3.0704.08.) B. REFERENCIAS 3.0704.08 F.01 k) Recubrimiento de pintura (3.0704.08 G.01) 01) Suministro y aplicación de pintura viníl-acrílica para interiores y exteriores, color Blanco 823, linea Berelinte 7, marca Berel o similar en calidad, aplicada sobre muros, columnas, trabes y/o plafones de cualquier tipo de acabado, a dos manos, con aplicación de fondo, Sellador acrilico 580 de Berel o similar en calidad. Incluye suministro, mano de obra, limpieza y preparación de la superficie, acarreos a cualquier altura. | m2 | 5909
| 300064101 | Fabricación de moldura tipo 06 de 14 cm de ancho, a base de mortero cemento-arena, proporción 1:3, acabado con pintura vinílica color gris S.M.A. Incluye: fabricación de tarrajas, refuerzo interior, andamios, limpieza, mano de obra, materiales, herramienta, equipo y todo lo necesario para su correcta ejecución. A cualquier altura, P.U.O.T., (sobre anuncios de locales). | m | 44.7
| 300090556 | Suministro y aplicación de pintura vinilica (en Moldura MD-06), color gris S.M.A. Incluye aplicación de fondo sellador vinilico 580 de la marca Berel o similar en calidad, resanes, andamios, limpieza, mano de obra, materiales, herramienta, equipo y todo lo necesario para su correcta ejecución. A cualquier altura, P.U.O.T. | m | 1550.53
| 300064103 | Fabricación de moldura tipo 20 de 10 cm de ancho, a base de mortero cemento-arena, proporción 1:3, acabado con pintura vinílica color gris S.M.A. Incluye: fabricación de tarrajas, refuerzo interior, andamios, limpieza, mano de obra, materiales, herramienta, equipo y todo lo necesario para su correcta ejecución. A cualquier altura, P.U.O.T., (en ventanas de mezzanines). | m | 71.3
| 300090557 | Suministro y aplicación de pintura vinilica (en Moldura MD-20 existente), color gris S.M.A. Incluye aplicación de fondo sellador vinilico 580 de la marca Berel o similar en calidad, resanes, andamios, limpieza, mano de obra, materiales, herramienta, equipo y todo lo necesario para su correcta ejecución. A cualquier altura, P.U.O.T. | m | 3462.8
| 300090566 | Suministro y colocación de recubrimiento de fachaleta de 7.5 x 25 cm, de barro natural lisa, marca CERAMICA LEONESA, asentado con adhesivo CREST o similar en calidad, junta tipo seca. Incluye: material, mano de obra, herramienta, equipo, maniobras, acarreos y todo lo necesario para su correcta ejecución. A cualquier altura. P.U.O.T. | m2 | 112
| 300090555 | 3.0704.08.) RECUBRIMIENTOS 3.0704.08.) B. REFERENCIAS 3.0704.08 F.01 k) Recubrimiento de pintura (3.0704.08 G.01) 01) Suministro y aplicación de pintura viníl-acrílica para interiores y exteriores, color Blanco 823, linea Berelinte 7, marca Berel o similar en calidad, aplicada sobre muros, columnas, trabes y/o plafones de cualquier tipo de acabado, a dos manos, con aplicación de fondo, Sellador acrilico 580 de Berel o similar en calidad. Incluye suministro, mano de obra, limpieza y preparación de la superficie, acarreos a cualquier altura. | m2 | 5909
| 300064101 | Fabricación de moldura tipo 06 de 14 cm de ancho, a base de mortero cemento-arena, proporción 1:3, acabado con pintura vinílica color gris S.M.A. Incluye: fabricación de tarrajas, refuerzo interior, andamios, limpieza, mano de obra, materiales, herramienta, equipo y todo lo necesario para su correcta ejecución. A cualquier altura, P.U.O.T., (SOBRE ANUNCIOS DE LOCALES). | m | 44.7
| V-3 | ACABADOS EN PLANTA DE PRIMER NIVEL
| 300090554 | Suministro y aplicación de endurecedor y sellador para pisos de concreto ASHFORD FORMULA o similar en calidad, (deberá aplicarse por distribuidor certificado). Incluye: limpiezas, materiales, equipo, mano de obra calificada, acarreos, herramienta, desperdicios y retiro de sobrantes fuera de la obra. En cualquier nivel. (P.U.O.T.) | m2 | 2009.6
| 300090567 | Suministro e instalacion de fachada ventilada a base de tablero marca PARKLEX de 6 mm de espesor, modelo MAPLE o similar en calidad. Incluye: colocacion de bastidor metalico, material, mano de obra, herramienta, equipo, maniobras, acarreos, herrajes, accesorios, tornilleria y todo lo necesario para su correcta ejecución. A cualquier nivel. P.U.O.T. | m2 | 74.6
| 300090568 | 3.0704.09) PISOS Y PAVIMENTOS 3.0704.09) B. REFERENCIAS 3.0704.09 - F.01 d) Pisos de mosaico. (3.0704.09 G.01). Suministro y colocacion de piso de terrazo color blanco de 60 x 60 cm, S.M.A., asentado con mortero de cemento-arena 1:3, lechadeado con pasta del mismo color del piso, pulido y desbastado con maquina, abrillantado y aplicación de sellador con maquina. Incluye: material, mano de obra, herramienta, equipo, maniobras y todo lo necesario para su correcta ejecución. | m2 | 4601.2
| 300090569 | 3.0704.08.) RECUBRIMIENTOS 3.0704.08.) B. REFERENCIAS 3.0704.08.F.01.e) Lambrín interior de loseta, cintilla o tabletas de barro (3.0704.08.G.01) Suministro y colocacion de terrazo (cenefa) color gris de 60x60 cm, S.M.A., asentado con mortero de cemento-arena 1:3, lechadeado con pasta del mismo color del piso, pulido y desbastado con maquina, abrillantado y aplicación de sellador con maquina. Incluye: material, mano de obra, herramienta, equipo, maniobras y todo lo necesario para su correcta ejecución. | m2 | 77.4
| 300090561 | Suministro y colocación de cercha de aluminio natural de 2 x 1/4" como separador de juntas. Incluye: material, mano de obra, cortes, desperdicios, maniobras y todo lo necesario para su correcta ejecución. A cualquier nivel. P.U.O.T. | m | 709.35
| 300090571 | 3.0704.09) PISOS Y PAVIMENTOS 3.0704.09) B. REFERENCIAS 3.0704.09.F.01 l) Zoclos (3.0704.09.G.01) Suministro y colocacion de zoclo de 60 x 12 cm de alto, a base de terrazo color blanco, S.M.A., asentado con mortero de cemento-arena 1:3, lechadeado con pasta del mismo color del piso, pulido y desbastado con maquina, abrillantado y aplicación de sellador con maquina. Incluye: material, mano de obra, herramienta, equipo, maniobras y todo lo necesario para su correcta ejecución. | m | 2368.2
| 300090562 | 3.0704.08.) RECUBRIMIENTOS 3.0704.08.) B. REFERENCIAS 3.0704.08.F.01.e) Lambrín interior de loseta, cintilla o tabletas de barro (3.0704.08.G.01) Suministro y colocación de loseta porcelanica línea Absolute Super Black satinado de 60 x 60 cm, marca INTERCERAMIC o similar en calidad, asentado con adhesivo Crest o similar, colocada a hueso, incluye Tira Trimm de plástico en color negro tipo reforzado, marca Interceramic en aristas, emboquillado con boquilla sin arena. Incluye: material, mano de obra, cortes, desperdicios, preparación de la superficie y limpieza. | m2 | 490.6
| 300090564 | 3.0704.08.) RECUBRIMIENTOS 3.0704.08.) B. REFERENCIAS 3.0704.08 F.01 k) Recubrimiento de pintura (3.0704.08 G.01) Suministro y aplicación de pintura vinil-acrílica para interiores y exteriores, color Niebla 844, línea Berelinte 7, marca BEREL o similar en calidad, aplicada sobre muros, trabes, losas y/o plafones de cualquier tipo de acabado, con aplicación de fondo y sellador acrílico 580 de BEREL o similar en calidad. Incluye: material, mano de obra, herramienta, equipo y todo lo necesario para su correcta ejecución. | m2 | 308.2
| 300090555 | 3.0704.08.) RECUBRIMIENTOS 3.0704.08.) B. REFERENCIAS 3.0704.08 F.01 k) Recubrimiento de pintura (3.0704.08 G.01) 01) Suministro y aplicación de pintura viníl-acrílica para interiores y exteriores, color Blanco 823, linea Berelinte 7, marca Berel o similar en calidad, aplicada sobre muros, columnas, trabes y/o plafones de cualquier tipo de acabado, a dos manos, con aplicación de fondo, Sellador acrilico 580 de Berel o similar en calidad. Incluye suministro, mano de obra, limpieza y preparación de la superficie, acarreos a cualquier altura. | m2 | 14023.5
| 300005113 | 3.0704.08.) RECUBRIMIENTOS 3.0704.08.) B. REFERENCIAS 3.0704.08.F.01.l) Plafones (3.0704.08.G.01). Suministro y colocación de falso PLAFON de TABLAROCA w/r y perfiles metálicos cal. 26, CAT. FMN-08106 de la marca panel rey. Incluye; PERFACINTA, REDIMIX, materiales, limpieza, acarreos, elevaciones, andamios, desperdicios, herramienta, mano de obra especializada y equipo. | m2 | 2389
| V-4 | ACABADOS EN NUCLEO DE BAÑOS
| 300090577 | 3.0704.08.) RECUBRIMIENTOS 3.0704.08.) B. REFERENCIAS 3.0704.08.F.01.e) Lambrín interior de loseta, cintilla o tabletas de barro (3.0704.08.G.01) Suministro y colocación de cenefa a base de loseta línea GEOLOGIC, color Strata Ivory esmaltado de 60 x 120 cm, marca INTERCERAMIC o similar en calidad, asentado con adhesivo marca Crest o similar, emboquillado. Incluye: material, mano de obra, cortes, desperdicios, preparación de la superficie y limpieza. | m2 | 36.7
| 300005596 | Suministro y colocación de placa de granito de 2 cm de espesor Granito Blanco modelo SIENNA ó similar acabado pulido brillado, según detalle de plano. Incluye: nariz, zoclo, materiales, mano de obra, cortes, desperdicios, preparación de la superficie y limpieza. (P.U.O.T.). | m2 | 15.4
| 300005113 | 3.0704.08.) RECUBRIMIENTOS 3.0704.08.) B. REFERENCIAS 3.0704.08.F.01.l) Plafones (3.0704.08.G.01). Suministro y colocación de falso PLAFON de TABLAROCA w/r y perfiles metálicos cal. 26, CAT. FMN-08106 de la marca panel rey. Incluye; PERFACINTA, REDIMIX, materiales, limpieza, acarreos, elevaciones, andamios, desperdicios, herramienta, mano de obra especializada y equipo. | m2 | 156
| 300102025 | Suministro, fabricación y colocación de cajillo de tabla roca w/r (verde), de 15 cm de desarrollo (conforme a detalle, dimensiones y especificaciones de plafones). incluye: escuadras para colgantes, alambre, nivelación, materiales necesarios para su instalación, perfacinta, redimix, cortes, maniobras, desperdicios, elevación, limpiezas y retiro de material sobrante fuera de la obra. (P.U.O.T.). | m | 77.48
| 300090555 | 3.0704.08.) RECUBRIMIENTOS 3.0704.08.) B. REFERENCIAS 3.0704.08 F.01 k) Recubrimiento de pintura (3.0704.08 G.01) 01) Suministro y aplicación de pintura viníl-acrílica para interiores y exteriores, color Blanco 823, linea Berelinte 7, marca Berel o similar en calidad, aplicada sobre muros, columnas, trabes y/o plafones de cualquier tipo de acabado, a dos manos, con aplicación de fondo, Sellador acrilico 580 de Berel o similar en calidad. Incluye suministro, mano de obra, limpieza y preparación de la superficie, acarreos a cualquier altura. | m2 | 168.4
| V-5 | ACABADOS EN PLANTA DE AZOTEA
| V-5.1 | PASILLO CENTRAL
| 300090567 | Suministro e instalacion de fachada ventilada a base de tablero marca PARKLEX de 6 mm de espesor, modelo MAPLE o similar en calidad. Incluye: colocacion de bastidor metalico, material, mano de obra, herramienta, equipo, maniobras, acarreos, herrajes, accesorios, tornilleria y todo lo necesario para su correcta ejecución. A cualquier nivel. P.U.O.T. | m2 | 536
| 300090579 | 3.0704.18.) IMPERMEABILIZACIONES 3.0704.18.) B. REFERENCIAS 3.0704.18.F.01.c) Impermeabilización de techos (3.0704.18.G.01.b). 04) Impermeabilización de losa de azotea a base de una capa de manto impermeable prefabricado PREMIUM SBS CLIMA REGULAR, marca PROTEXA de 4.5 MM, consistente en aplicación de sellador EMULTEX T.P. (0.20 LTS/M2), instalación de la membrana en rollo con traslapes de 10 CM, acabado con hojuelas minerales color blanco. Incluye: suministro, colocación, materiales, limpieza, preparación de la superficie, sellado de grietas, acarreos, elevaciones, andamios, mano de obra, herramienta y equipo. (P.U.O.T.). | m2 | 1482
| V-5.2 | LOSA SECTOR 2 Y 4
| 300090579 | 3.0704.18.) IMPERMEABILIZACIONES 3.0704.18.) B. REFERENCIAS 3.0704.18.F.01.c) Impermeabilización de techos (3.0704.18.G.01.b). 04) Impermeabilización de losa de azotea a base de una capa de manto impermeable prefabricado PREMIUM SBS CLIMA REGULAR, marca PROTEXA de 4.5 MM, consistente en aplicación de sellador EMULTEX T.P. (0.20 LTS/M2), instalación de la membrana en rollo con traslapes de 10 CM, acabado con hojuelas minerales color blanco. Incluye: suministro, colocación, materiales, limpieza, preparación de la superficie, sellado de grietas, acarreos, elevaciones, andamios, mano de obra, herramienta y equipo. (P.U.O.T.). | m2 | 2738.5
| V-5.3 | LOSA CASCARON
| 300102015 | Forjado de goterón de 1 pulgada, a base de mortero de cemento-arena 1:3. Incluye: material, mano de obra, remates, emboquillados y perfilado de aristas, a plomo y regla y todo lo necesario para su correcta ejecución. A cualquier nivel. P.U.O.T. | m | 156.9
| V.5.4 | ALEROS ONDULADOS
| 300090579 | 3.0704.18.) IMPERMEABILIZACIONES 3.0704.18.) B. REFERENCIAS 3.0704.18.F.01.c) Impermeabilización de techos (3.0704.18.G.01.b). 04) Impermeabilización de losa de azotea a base de una capa de manto impermeable prefabricado PREMIUM SBS CLIMA REGULAR, marca PROTEXA de 4.5 MM, consistente en aplicación de sellador EMULTEX T.P. (0.20 LTS/M2), instalación de la membrana en rollo con traslapes de 10 CM, acabado con hojuelas minerales color blanco. Incluye: suministro, colocación, materiales, limpieza, preparación de la superficie, sellado de grietas, acarreos, elevaciones, andamios, mano de obra, herramienta y equipo. (P.U.O.T.). | m2 | 66.1
| 300090564 | 3.0704.08.) RECUBRIMIENTOS 3.0704.08.) B. REFERENCIAS 3.0704.08 F.01 k) Recubrimiento de pintura (3.0704.08 G.01) Suministro y aplicación de pintura vinil-acrílica para interiores y exteriores, color Niebla 844, línea Berelinte 7, marca BEREL o similar en calidad, aplicada sobre muros, trabes, losas y/o plafones de cualquier tipo de acabado, con aplicación de fondo y sellador acrílico 580 de BEREL o similar en calidad. Incluye: material, mano de obra, herramienta, equipo y todo lo necesario para su correcta ejecución. | m2 | 37.8
| V-6 | ACABADOS EN ESCALERAS
| 300090568 | 3.0704.09) PISOS Y PAVIMENTOS 3.0704.09) B. REFERENCIAS 3.0704.09 - F.01 d) Pisos de mosaico. (3.0704.09 G.01). Suministro y colocacion de piso de terrazo color blanco de 60 x 60 cm, S.M.A., asentado con mortero de cemento-arena 1:3, lechadeado con pasta del mismo color del piso, pulido y desbastado con maquina, abrillantado y aplicación de sellador con maquina. Incluye: material, mano de obra, herramienta, equipo, maniobras y todo lo necesario para su correcta ejecución. | m2 | 54.7
| 300090555 | 3.0704.08.) RECUBRIMIENTOS 3.0704.08.) B. REFERENCIAS 3.0704.08 F.01 k) Recubrimiento de pintura (3.0704.08 G.01) 01) Suministro y aplicación de pintura viníl-acrílica para interiores y exteriores, color Blanco 823, linea Berelinte 7, marca Berel o similar en calidad, aplicada sobre muros, columnas, trabes y/o plafones de cualquier tipo de acabado, a dos manos, con aplicación de fondo, Sellador acrilico 580 de Berel o similar en calidad. Incluye suministro, mano de obra, limpieza y preparación de la superficie, acarreos a cualquier altura. | m2 | 512.62
| V-7 | ACABADOS EN FACHADAS
| 300090566 | Suministro y colocación de recubrimiento de fachaleta de 7.5 x 25 cm, de barro natural lisa, marca CERAMICA LEONESA, asentado con adhesivo CREST o similar en calidad, junta tipo seca. Incluye: material, mano de obra, herramienta, equipo, maniobras, acarreos y todo lo necesario para su correcta ejecución. A cualquier altura. P.U.O.T. | m2 | 973
| 300090581 | Recubrimiento de fachaleta de 7.5 x 25 cm, de barro natural lisa, (SOP SUMINISTRA FACHALETA), asentado con adhesivo CREST o similar en calidad, junta tipo seca. Incluye: material, mano de obra, herramienta, equipo, maniobras, acarreos y todo lo necesario para su correcta ejecución. A cualquier altura. P.U.O.T. | m2 | 322
| 300089546 | 3.0704.18.) IMPERMEABILIZACIONES 3.0704.18.) B. REFERENCIAS 3.0704.18.f.01.e) Impermeabilización de muros y recubrimientos (3.0704.18.G.01.b) Impermeabilización de muros con impermeabilizante acrílico y aislante térmico KOVER CRYL, marca BEREL o similar en calidad (5 años de garantía) a dos manos; incluye: limpieza de la superficie, sellado de grietas con cemento plástico, materiales en general, mano de obra, herramienta, equipo, desperdicios. A cualquier altura. P.U.O.T. | m2 | 1600.7
| 300090564 | 3.0704.08.) RECUBRIMIENTOS 3.0704.08.) B. REFERENCIAS 3.0704.08 F.01 k) Recubrimiento de pintura (3.0704.08 G.01) Suministro y aplicación de pintura vinil-acrílica para interiores y exteriores, color Niebla 844, línea Berelinte 7, marca BEREL o similar en calidad, aplicada sobre muros, trabes, losas y/o plafones de cualquier tipo de acabado, con aplicación de fondo y sellador acrílico 580 de BEREL o similar en calidad. Incluye: material, mano de obra, herramienta, equipo y todo lo necesario para su correcta ejecución. | m2 | 1600.7
| 300064112 | Fabricación de moldura tipo 05 de 50 cm de ancho, a base de mortero cemento-arena, proporción 1:3, acabado con pintura vinílica color gris S.M.A. Incluye: fabricación de tarrajas, refuerzo interior, andamios, limpieza, mano de obra, materiales, herramienta, equipo y todo lo necesario para su correcta ejecución. A cualquier altura, P.U.O.T., (en muros de fachadas, entre ladrillo y pintura). | m | 162.4
| 300102016 | Fabricación de moldura tipo MD-06 de 14 cm de ancho, a base de mortero cemento-arena, proporción 1:3, acabado con pintura vinílica color gris S.M.A. Incluye: fabricación de tarrajas, refuerzo interior, andamios, limpieza, mano de obra, materiales, herramienta, equipo y todo lo necesario para su correcta ejecución. A cualquier altura. P.U.O.T. (en losa de entrepiso mezzanines). | m | 180.5
| 300090582 | Suministro y aplicación de pintura vinílica (en Moldura MD-08 existente), color gris S.M.A. Incluye: aplicación de fondo sellador vinílico 580 de la marca BEREL o similar en calidad, resanes, andamios, limpieza, mano de obra, materiales, herramienta, equipo y todo lo necesario para su correcta ejecución. A cualquier altura. P.U.O.T. | m | 132.8
| 300064114 | Fabricación de moldura tipo 09 de 25 cm de ancho, a base de mortero cemento-arena, proporción 1:3, acabado con pintura vinílica color gris S.M.A. Incluye: fabricación de tarrajas, refuerzo interior, andamios, limpieza, mano de obra, materiales, herramienta, equipo y todo lo necesario para su correcta ejecución. A cualquier altura, P.U.O.T., (en muros de fachadas, para área pintada). | m | 4.2
| 300090583 | Suministro y aplicación de pintura vinílica (en Moldura MD-09 existente), color gris S.M.A. Incluye: aplicación de fondo sellador vinílico 580 de la marca BEREL o similar en calidad, resanes, andamios, limpieza, mano de obra, materiales, herramienta, equipo y todo lo necesario para su correcta ejecución. A cualquier altura. P.U.O.T. | m | 131.9
| 300102021 | Fabricación de molduras tipo MD-10 y MD-11 de 5 cm de ancho, a base de mortero cemento-arena, proporción 1:3, acabado con pintura vinílica color gris S.M.A. Incluye: fabricación de tarrajas, refuerzo interior, andamios, limpieza, mano de obra, materiales, herramienta, equipo y todo lo necesario para su correcta ejecución. A cualquier altura, P.U.O.T., (en frontón con fachaleta) | m | 8.8
| 300102017 | Fabricación de molduras tipo MD-12 de 7 cm de ancho, a base de mortero cemento-arena, proporción 1:3, acabado con pintura vinílica color gris S.M.A. Incluye: fabricación de tarrajas, refuerzo interior, andamios, limpieza, mano de obra, materiales, herramienta, equipo y todo lo necesario para su correcta ejecución. A cualquier altura. P.U.O.T. (EN ARCOS DE FACHADA). | m | 119
| 300102018 | Fabricación de molduras tipo MD-12 y MD-13 de 7 cm de ancho, a base de mortero cemento-arena, proporción 1:3, acabado con pintura vinílica color gris S.M.A. Incluye: fabricación de tarrajas, refuerzo interior, andamios, limpieza, mano de obra, materiales, herramienta, equipo y todo lo necesario para su correcta ejecución. A cualquier altura, P.U.O.T., (en ARCOS DE ACCESO SECUNDARIOS). | m | 188.57
| 300090585 | Suministro y aplicación de pintura vinílica (en Moldura MD-14 existente OJO DE BUEY), color gris S.M.A. Incluye: aplicación de fondo sellador vinílico 580 de la marca BEREL o similar en calidad, resanes, andamios, limpieza, mano de obra, materiales, herramienta, equipo y todo lo necesario para su correcta ejecución. A cualquier altura. P.U.O.T. | m | 16.5
| 300102019 | Fabricación de moldura tipo MD-18/19 de 10.5 cm de ancho, a base de mortero cemento-arena, proporción 1:3, acabado con pintura vinílica color gris S.M.A. Incluye: fabricación de tarrajas, refuerzo interior, andamios, limpieza, mano de obra, materiales, herramienta, equipo y todo lo necesario para su correcta ejecución. A cualquier altura, P.U.O.T., (en REMATE DE ABULTADOS). | pza | 20
| 300090579 | 3.0704.18.) IMPERMEABILIZACIONES 3.0704.18.) B. REFERENCIAS 3.0704.18.F.01.c) Impermeabilización de techos (3.0704.18.G.01.b). 04) Impermeabilización de losa de azotea a base de una capa de manto impermeable prefabricado PREMIUM SBS CLIMA REGULAR, marca PROTEXA de 4.5 MM, consistente en aplicación de sellador EMULTEX T.P. (0.20 LTS/M2), instalación de la membrana en rollo con traslapes de 10 CM, acabado con hojuelas minerales color blanco. Incluye: suministro, colocación, materiales, limpieza, preparación de la superficie, sellado de grietas, acarreos, elevaciones, andamios, mano de obra, herramienta y equipo. (P.U.O.T.). | m2 | 31.15
| V-8 | ACABADOS EN FRONTON
| 300090566 | Suministro y colocación de recubrimiento de fachaleta de 7.5 x 25 cm, de barro natural lisa, marca CERAMICA LEONESA, asentado con adhesivo CREST o similar en calidad, junta tipo seca. Incluye: material, mano de obra, herramienta, equipo, maniobras, acarreos y todo lo necesario para su correcta ejecución. A cualquier altura. P.U.O.T. | m2 | 514.7
| 300090588 | Construcción de molduras tipo MD-15, MD-16 Y MD-17, a base de mortero de cemento-arena prop. 1:3 en ROSETON. Acabado con pintura vinílica color gris S.M.A. Incluye perfilado de hueco, moldura perimetral, andamios, limpieza, mano de obra, materiales, herramienta, equipo y todo lo necesario para su correcta ejecución. A cualquier altura, (P.U.O.T). (calle JUAREZ). | pza | 1
| 300064109 | Fabricación de moldura tipo 01 de 25 cm de ancho, a base de mortero cemento-arena, proporción 1:3, acabado con pintura vinílica color gris S.M.A. Incluye: fabricación de tarrajas, refuerzo interior, andamios, limpieza, mano de obra, materiales, herramienta, equipo y todo lo necesario para su correcta ejecución. A cualquier altura, P.U.O.T., (en fachada principal de mercado). | m | 16.9
| 300064110 | Fabricación de moldura tipo 02 de 20 cm de ancho, a base de mortero cemento-arena, proporción 1:3, acabado con pintura vinílica color gris S.M.A. Incluye: fabricación de tarrajas, refuerzo interior, andamios, limpieza, mano de obra, materiales, herramienta, equipo y todo lo necesario para su correcta ejecución. A cualquier altura, P.U.O.T., (en fachada principal de mercado). | m | 16.2
| 300064111 | Fabricación de moldura tipo 04 de 10 cm de ancho, a base de mortero cemento-arena, proporción 1:3, acabado con pintura vinílica color gris S.M.A. Incluye: fabricación de tarrajas, refuerzo interior, andamios, limpieza, mano de obra, materiales, herramienta, equipo y todo lo necesario para su correcta ejecución. A cualquier altura, P.U.O.T., (en fachada principal de mercado). | m | 25.3
| 300102021 | Fabricación de molduras tipo MD-10 y MD-11 de 5 cm de ancho, a base de mortero cemento-arena, proporción 1:3, acabado con pintura vinílica color gris S.M.A. Incluye: fabricación de tarrajas, refuerzo interior, andamios, limpieza, mano de obra, materiales, herramienta, equipo y todo lo necesario para su correcta ejecución. A cualquier altura, P.U.O.T., (en frontón con fachaleta) | m | 11.1
| 300102022 | Fabricación de moldura tipo MD-21 de 10 cm de ancho, a base de mortero cemento-arena, proporción 1:3, acabado con pintura vinílica color gris S.M.A. Incluye: fabricación de tarrajas, refuerzo interior, andamios, limpieza, mano de obra, materiales, herramienta, equipo y todo lo necesario para su correcta ejecución. A cualquier altura, P.U.O.T. | m | 24.5
| 300090579 | 3.0704.18.) IMPERMEABILIZACIONES 3.0704.18.) B. REFERENCIAS 3.0704.18.F.01.c) Impermeabilización de techos (3.0704.18.G.01.b). 04) Impermeabilización de losa de azotea a base de una capa de manto impermeable prefabricado PREMIUM SBS CLIMA REGULAR, marca PROTEXA de 4.5 MM, consistente en aplicación de sellador EMULTEX T.P. (0.20 LTS/M2), instalación de la membrana en rollo con traslapes de 10 CM, acabado con hojuelas minerales color blanco. Incluye: suministro, colocación, materiales, limpieza, preparación de la superficie, sellado de grietas, acarreos, elevaciones, andamios, mano de obra, herramienta y equipo. (P.U.O.T.). | m2 | 19.14
| V-9 | ACABADOS EN MARQUESINA
| 300089546 | 3.0704.18.) IMPERMEABILIZACIONES 3.0704.18.) B. REFERENCIAS 3.0704.18.f.01.e) Impermeabilización de muros y recubrimientos (3.0704.18.G.01.b) Impermeabilización de muros con impermeabilizante acrílico y aislante térmico KOVER CRYL, marca BEREL o similar en calidad (5 años de garantía) a dos manos; incluye: limpieza de la superficie, sellado de grietas con cemento plástico, materiales en general, mano de obra, herramienta, equipo, desperdicios. A cualquier altura. P.U.O.T. | m2 | 284.83
| 300090564 | 3.0704.08.) RECUBRIMIENTOS 3.0704.08.) B. REFERENCIAS 3.0704.08 F.01 k) Recubrimiento de pintura (3.0704.08 G.01) Suministro y aplicación de pintura vinil-acrílica para interiores y exteriores, color Niebla 844, línea Berelinte 7, marca BEREL o similar en calidad, aplicada sobre muros, trabes, losas y/o plafones de cualquier tipo de acabado, con aplicación de fondo y sellador acrílico 580 de BEREL o similar en calidad. Incluye: material, mano de obra, herramienta, equipo y todo lo necesario para su correcta ejecución. | m2 | 284.83
| 300090555 | 3.0704.08.) RECUBRIMIENTOS 3.0704.08.) B. REFERENCIAS 3.0704.08 F.01 k) Recubrimiento de pintura (3.0704.08 G.01) 01) Suministro y aplicación de pintura viníl-acrílica para interiores y exteriores, color Blanco 823, linea Berelinte 7, marca Berel o similar en calidad, aplicada sobre muros, columnas, trabes y/o plafones de cualquier tipo de acabado, a dos manos, con aplicación de fondo, Sellador acrilico 580 de Berel o similar en calidad. Incluye suministro, mano de obra, limpieza y preparación de la superficie, acarreos a cualquier altura. | m2 | 698.06
| 300102023 | Fabricación de moldura tipo MD-03 de 30 cm de ancho, colada con cadena integral, armado con 9 vs #3 y estribos de alambrón #2 a cada 20 cm, bastón intermedio de alambrón #2 a cada 20 cm, concreto f'c=200 kg/cm2, acabado con pintura vinílica color gris S.M.A. Incluye: fabricación de tarrajas, refuerzo interior, andamios, limpieza, mano de obra, materiales, herramienta, equipo y todo lo necesario para su correcta ejecución. A cualquier altura, P.U.O.T., (en muros de marquesina). | m | 12.35
| 300090589 | Suministro y aplicación de pintura vinílica color gris S.M.A. Incluye aplicación de fondo sellador vinílico 580 de la marca Berel o similar en calidad, resanes, andamios, limpieza, mano de obra, materiales, herramienta, equipo y todo lo necesario para su correcta ejecución. A cualquier altura, P.U.O.T., (en Moldura MD-03 existente). | m | 90.54
| 300064111 | Fabricación de moldura tipo 04 de 10 cm de ancho, a base de mortero cemento-arena, proporción 1:3, acabado con pintura vinílica color gris S.M.A. Incluye: fabricación de tarrajas, refuerzo interior, andamios, limpieza, mano de obra, materiales, herramienta, equipo y todo lo necesario para su correcta ejecución. A cualquier altura, P.U.O.T., (en fachada principal de mercado). | m | 192.21
| 300090579 | 3.0704.18.) IMPERMEABILIZACIONES 3.0704.18.) B. REFERENCIAS 3.0704.18.F.01.c) Impermeabilización de techos (3.0704.18.G.01.b). 04) Impermeabilización de losa de azotea a base de una capa de manto impermeable prefabricado PREMIUM SBS CLIMA REGULAR, marca PROTEXA de 4.5 MM, consistente en aplicación de sellador EMULTEX T.P. (0.20 LTS/M2), instalación de la membrana en rollo con traslapes de 10 CM, acabado con hojuelas minerales color blanco. Incluye: suministro, colocación, materiales, limpieza, preparación de la superficie, sellado de grietas, acarreos, elevaciones, andamios, mano de obra, herramienta y equipo. (P.U.O.T.). | m2 | 171.3
| 300102015 | Forjado de goterón de 1 pulgada, a base de mortero de cemento-arena 1:3. Incluye: material, mano de obra, remates, emboquillados y perfilado de aristas, a plomo y regla y todo lo necesario para su correcta ejecución. A cualquier nivel. P.U.O.T. | m | 84.2
| V-10 | ACABADOS ESPECIALES
| 300090590 | Suministro e instalación de tapa-junta económica de aluminio, modelo PC-4 piso a piso para claro de 4". Incluye: material, mano de obra, herramienta, equipo, maniobras, acarreos y todo lo necesario para su correcta ejecución. P.U.O.T. | m | 210.6
| V-11 | ACABADOS EN CASETA PARA PLANTA DE EMERGENCIA
| 300090554 | Suministro y aplicación de endurecedor y sellador para pisos de concreto ASHFORD FORMULA o similar en calidad, (deberá aplicarse por distribuidor certificado). Incluye: limpiezas, materiales, equipo, mano de obra calificada, acarreos, herramienta, desperdicios y retiro de sobrantes fuera de la obra. En cualquier nivel. (P.U.O.T.) | m2 | 19.27
| 300090555 | 3.0704.08.) RECUBRIMIENTOS 3.0704.08.) B. REFERENCIAS 3.0704.08 F.01 k) Recubrimiento de pintura (3.0704.08 G.01) 01) Suministro y aplicación de pintura viníl-acrílica para interiores y exteriores, color Blanco 823, linea Berelinte 7, marca Berel o similar en calidad, aplicada sobre muros, columnas, trabes y/o plafones de cualquier tipo de acabado, a dos manos, con aplicación de fondo, Sellador acrilico 580 de Berel o similar en calidad. Incluye suministro, mano de obra, limpieza y preparación de la superficie, acarreos a cualquier altura. | m2 | 49.17
| 300089546 | 3.0704.18.) IMPERMEABILIZACIONES 3.0704.18.) B. REFERENCIAS 3.0704.18.f.01.e) Impermeabilización de muros y recubrimientos (3.0704.18.G.01.b) Impermeabilización de muros con impermeabilizante acrílico y aislante térmico KOVER CRYL, marca BEREL o similar en calidad (5 años de garantía) a dos manos; incluye: limpieza de la superficie, sellado de grietas con cemento plástico, materiales en general, mano de obra, herramienta, equipo, desperdicios. A cualquier altura. P.U.O.T. | m2 | 45.43
| 300090564 | 3.0704.08.) RECUBRIMIENTOS 3.0704.08.) B. REFERENCIAS 3.0704.08 F.01 k) Recubrimiento de pintura (3.0704.08 G.01) Suministro y aplicación de pintura vinil-acrílica para interiores y exteriores, color Niebla 844, línea Berelinte 7, marca BEREL o similar en calidad, aplicada sobre muros, trabes, losas y/o plafones de cualquier tipo de acabado, con aplicación de fondo y sellador acrílico 580 de BEREL o similar en calidad. Incluye: material, mano de obra, herramienta, equipo y todo lo necesario para su correcta ejecución. | m2 | 45.43
| 300090579 | 3.0704.18.) IMPERMEABILIZACIONES 3.0704.18.) B. REFERENCIAS 3.0704.18.F.01.c) Impermeabilización de techos (3.0704.18.G.01.b). 04) Impermeabilización de losa de azotea a base de una capa de manto impermeable prefabricado PREMIUM SBS CLIMA REGULAR, marca PROTEXA de 4.5 MM, consistente en aplicación de sellador EMULTEX T.P. (0.20 LTS/M2), instalación de la membrana en rollo con traslapes de 10 CM, acabado con hojuelas minerales color blanco. Incluye: suministro, colocación, materiales, limpieza, preparación de la superficie, sellado de grietas, acarreos, elevaciones, andamios, mano de obra, herramienta y equipo. (P.U.O.T.). | m2 | 20.63
| VI | CANCELERIA
| 300065207 | 3.0704.11.) VENTANERÍA, CANCELERÍA Y PUERTAS DE COMUNICACIÓN. 3.0704.11.) B REFERENCIAS 3.0704.11 F.01 l) Fabricación y colocación de ventanas con perfiles de aluminio anodizado (3.0704.11 G.04) Ventana, de 0.90 x 0.90 m, compuesta de un fijo y un corredizo, tipo guillotina, a base de aluminio anodizado natural de 2" marca CUPRUM o similar en calidad, con cristal transparente de 3 mm natural, (según proyecto). Incluye: vinil, jaladeras, tornillería, sellado perimetral con silicón, felpas, herrajes y elementos necesarios. | pza | 48
| 300072939 | EP-1-A.- DEMOLICIONES, DESMONTAJES Y DESMANTELAMIENTOS. Retiro con recuperación de ventana de 0.90 x 0.90 m, instaladas en oficinas provisionales de campo y colocación en mezzanines. Incluye: sellado perimetral con silicón, material, mano de obra, herramienta, accesorios, tornillería y todo lo necesario para su correcta ejecución. A cualquier altura. P.U.O.T. | pza | 10
| 300065208 | 3.0704.11.) VENTANERÍA, CANCELERÍA Y PUERTAS DE COMUNICACIÓN. 3.0704.11.) B REFERENCIAS 3.0704.11 F.01 ñ) Fabricación y colocación de canceles con perfiles de aluminio anodizado (3.0704.11 G.04) Cancel fijo escalonado de 6.10 m x 4.69 m, a base de aluminio anodizado natural de 3" marca CUPRUM línea Panorama o similar en calidad, con cristal templado de 9.5 mm tintex plus, marca VITRO o similar en calidad. Incluye suministro, colocación, vinil, tornillería, sellado perimetral con silicón, felpas, herrajes y elementos necesarios. | pza | 1
| 300088923 | 3.0704.11.) VENTANERÍA, CANCELERÍA Y PUERTAS DE COMUNICACIÓN. 3.0704.11.) B REFERENCIAS 3.0704.11 F.01 l) Fabricación y colocación de ventanas con perfiles de aluminio anodizado (3.0704.11 G.04) Ventana, de 2.00 x 0.60 m, tipo corrediza, a base de aluminio anodizado natural de 2" marca CUPRUM o similar en calidad, con cristal claro de 3 mm, marca VITRO o similar en calidad, y, tela mosquitera (según proyecto). Incluye: vinil, jaladeras, tornillería, sellado perimetral con silicón, felpas, herrajes y elementos necesarios. | pza | 2
| 300096505 | Colocación de barandal de herrería forjada de 94 cm de alto, (suministrado por SOP), incluye: adecuaciones, cortes, soldadura, colocación, soldado a placas fijadas en losa con barrenanclas, limpieza manual, primario anticorrosivo, pintura esmalte a 2 manos S.M.A. dupont o similar, materiales que intervienen, desperdicio, limpieza y retiro de sobrantes fuera de obra. P.U.O.T. | m | 7.65
| VII | VIDRIOS
| 300041020 | Espejo de 6 mm de espesor, montado en bastidor de madera de pino con marco de aluminio de 100 x 100 cm.). Incluye: suministro, colocación, fijación, materiales, acarreo, maniobras, herramienta y equipo. P.U.O.T. | pza | 8
| VIII | HERRERIA
| VIII-1 | PLANTA BAJA
| 300050806 | 3.0704.11) VENTANERÍA, CANCELERÍA Y PUERTAS DE COMUNICACIÓN. 3.0704.11) B. REFERENCIAS 3.0704.11.F.01.i) Fabricación y colocación de puertas con perfiles tubulares de lámina de fierro (3.0704.11.G.04) Puertas de herrería forjada hojas plegadizas con fijo superior de 2.50 m x 4.90 m, fabricada a base de solera y redondo de 3/4", según diseño Puerta Tipo P-01 (plano H-09), (ACCESOS SECUNDARIOS). Incluye: suministro, colocación, herrajes, primario anticorrosivo, pintura esmalte a 2 manos S.M.A. Dupont o similar, materiales que intervienen, desperdicio, cortes, habilitado, limpieza y retiro de sobrantes fuera de la obra. | pza | 14
| 300096508 | Fabricación de portón de 9.36 x 5.36 m con marcos de perfil PTR, rectangular PTR 4” x 2” anclado en muro y en pisos, perfil cuadrado PTR de 2” x 2”, marco para herrería, perfil riel U-700. Incluye: herrajes, primario anti corrosivo, pintura esmalte a dos manos S.M.A marca DUPONT o similar en calidad, materia, mano de obra, desperdicios, cortes, limpieza, herramienta, equipo, maniobras y todo lo necesario para su correcta ejecución. P.U.O.T. | pza | 2
| 300096509 | Fabricación de puerta metálica de 2.78 m x 2.30 m, con marco de perfil PTR plegable de 2"x4" Cal. 14 y de 2"X2" Cal. 1. Incluye: herrajes, primario anti corrosivo, pintura esmalte a dos manos S.M.A marca DUPONT o similar en calidad, materia, mano de obra, desperdicios, cortes, limpieza, herramienta, equipo, maniobras y todo lo necesario para su correcta ejecución. P.U.O.T. | pza | 1
| 300050811 | 3.0704.11) VENTANERÍA, CANCELERÍA Y PUERTAS DE COMUNICACIÓN. 3.0704.11) B. REFERENCIAS 3.0704.11.F.01.i) Fabricación y colocación de puertas con perfiles tubulares de lámina de fierro (3.0704.11.G.04) Fabricación y colocación de puerta de acero, abatible, de 0.60 m x 0.90 m de ángulo de 1” x 3/16" con contra marco de 1 ½" x 3 /16" y lámina negra cal.14. Incluye: habilitado, instalación, pasador, porta candado, acabado primario RP-4 inorgánico de zinc de 2.5 milésimas de espesor, enlace RA-22 epóxico catalizado de 6 milésimas de espesor y acabado RA-28 de poliuretano rico en solidos de 2.5 milésimas de espesor, acabado en pintura S.M.A. Dupont o similar, así como todos los materiales, mano de obra, herramienta y equipo necesarios para la correcta ejecución de este concepto, P.U.O.T. | pza | 65
| 300094811 | Suministro, habilitado, fabricación e instalación de cortina metálica enrollable rectangular, tipo europea o similar en calidad, acabado galvanizado, con área desde 2.51 m2 hasta 4.00 m2. Incluye: guías laterales calibre 16, con acabado primario rp-4 inorgánico de zinc de 2.5 milésimas de espesor, enlace ra-22 epóxico catalizado de 6 milésimas de espesor y acabado ra-28 de poliuretano rico en solidos de milésimas de espesor, acabado en pintura S.M.A. DUPONT o similar en calidad, así como todos los materiales, mano de obra, herramienta y equipo necesario para su correcta ejecución. P.U.O.T. | m2 | 2443.72
| 300096511 | Suministro, habilitado, fabricación e instalación de cortina metálica enrollable rectangular, tipo europea o similar en calidad, acabado galvanizado, con secciones desde 4.01 hasta 6.00 m2. Incluye guías laterales calibre 16, con acabado primario RP-4 inorgánico de zinc de 2.5 milésimas de espesor, enlace RA-22 epoxico catalizado de 6 milésimas de espesor y acabado RA-28 de poliuretano rico en solidos de 2.5 milésimas de espesor, acabado en pintura S.M.A. Dupont o similar en calidad, material, mano de obra, herramienta, equipo, maniobras, elevaciones, herrajes y todo lo necesario para su correcta ejecución. P.U.O.T. | m2 | 513
[6 empty] | IMPORTE TOTAL DE LA PROPUESTA | 0
IMPORTE TOTAL CON LETRA:

## RESUMEN
GOBIERNO DEL ESTADO DE TAMAULIPAS
SECRETARÍA DE OBRAS PÚBLICAS
SUBSECRETARÍA DE SERVICIOS TÉCNICOS Y PROYECTOS
LICITACIÓN No.: LPE-N73-2018 |  |  | PLAZO DE EJECUCIÓN |  | FIRMA DEL LICITANTE
DESCRIPCIÓN: | TERMINACIÓN DE LA CONSTRUCCIÓN POR SUSTITUCIÓN DEL MERCADO JUÁREZ-HIDALGO DE LA CD. DE TAMPICO, TAMAULIPAS, ETAPA UNO. |  | DE LOS TRABAJOS: |  |  | ANEXO
AE15
RAZON SOCIAL DEL LICITANTE: |  |  | FECHAS | INICIO: |  | HOJA:1
|  |  |  | TERMINO: |  | DE: 1
RESÚMEN DE CATALOGO DE CONCEPTOS
NUMERO | CAPÍTULO |  | IMPORTE
I | PRELIMINARES
II | CIMENTACION
III | SUPERESTRUCTURA
IV | ALBAÑILERIA
V | ACABADOS
VI | CANCELERIA
VII | VIDRIOS
VIII | HERRERÍA
SUB - TOTAL
I.V.A.
TOTAL DE LA PROPUESTA
IMPORTE TOTAL CON LETRA