## CATÁLOGO
LICITACIÓN No.:LPE-N041-2021 |  |  | PLAZO DE EJECUCIÓN |  |  | FIRMA DEL LICITANTE
|  |  | DE LOS TRABAJOS: |  |  |  | ANEXO
DESCRIPCIÓN: |  | CONSTRUCCIÓN DEL BOULEVARD PROMETEO EN NUEVO LAREDO, TAMAULIPAS |  |  |  |  | AE15
RAZON SOCIAL DEL LICITANTE: |  |  | FECHAS |  | INICIO: |  | HOJA:
[5 empty] | TERMINO: |  | DE:
CATALOGO DE CONCEPTOS
NUMERO | CLAVE | DESCRIPCIÓN DE CONCEPTOS DE OBRA | UNIDAD | CANTIDAD | PRECIO UNITARIO |  | IMPORTE
[5 empty] | NÚMERO | CON LETRA | PESOS
| I | CONSTRUCCIÓN DEL BOULEVARD PROMETEO EN NUEVO LAREDO, TAMAULIPAS.
| I-1 | PROMETEO ENTRE BOULEVARD CARLOS CANSECO Y ARTÍCULO 20.
| I-1.1 | TERRACERIAS CAD. 0+000-0+599.47 (EJE 1)
| 111102003 | CTR CONSTRUCCIÓN CAR. Carreteras 1.01 Terracerias .002 Despalme P.U.O.T. Designación (N.CTR.CAR-1.01.002) c) en corte o terraplen cuando el material se desperdicie. | m3 | 753.72
| 111103002 | CTR CONSTRUCCIÓN CAR. Carreteras 1.01 Terracerias .003 Corte P.U.O.T. Designación (N.CTR.CAR-1.01.003) y E.P. 85 1.1) En apertura de caja cuando el material se desperdicie | m3 | 4498.8
| 111118125 | E.P.53-C Escarificado, disgregado, acamellonado por alas de la capa existente en cortes y terraplenes , y su posterior tendido y compactación al noventa y cinco por ciento 95% y la compactación de la superficie descubierta al 90%, adicionando 2% de cal en peso. | m3 | 1157.2
| 111109001 | CTR CONSTRUCCIÓN CAR. Carreteras 1.01 Terracerias .009 Terraplen P.U.O.T. Designación (N.CTR.CAR-1.01.009, I3,J3 ) y E.P. 1 1) Capa de terraplen compactado al noventa por ciento 90% (no incluye compactación de terreno natural ) | m3 | 655.89
| 111109008 | CTR CONSTRUCCIÓN CAR. Carreteras 1.01 Terracerias .009 Terraplen P.U.O.T. Designación (N.CTR.CAR-1.01.009, I3, J3 ) y E.P. 3 6) Capa de Subrasante compactado al cien por ciento 100% | m3 | 1157.2
| I-1.2 | PAVIMENTOS
| 111402001 | CTR CONSTRUCCIÓN CAR. Carreteras 1.04 Pavimentos .002 Sub-bases y Bases P.U.O.T. Designación (N.CTR.CAR-1.04.002 ) y E.P. 4 1) Subbase Compactada al Cien por ciento 100% | m3 | 1157.2
| 111402002 | CTR CONSTRUCCIÓN CAR. Carreteras 1.04 Pavimentos .002 Sub-bases y Bases P.U.O.T. Designación (N.CTR.CAR-1.04.002 ) y E.P. 4 2) Base Compactada al Cien por ciento 100% | m3 | 1079.05
| 111404001 | CTR CONSTRUCCIÓN CAR. Carreteras 1.04 Pavimentos .004 Riego de Impregnación P.U.O.T. Designación (N.CTR.CAR-1.04.004 ) 1) Emulsión Catiónica para Impregnación 1.5lt/m2 | m2 | 5395.28
| 111406001 | CTR CONSTRUCCIÓN CAR. Carreteras 1.04 Pavimentos .006 Carpetas Asfálticas con Mezcla en Caliente P.U.O.T. Designación (N.CTR.CAR-1.04.006 ) 1) Compactada al noventa y cinco por ciento 95% | m3 | 404.65
| I-1.3 | GUARNICIONES Y BANQUETAS CAD. 0+000-0+599.47
| 111107001 | CTR CONSTRUCCIÓN CAR. Carreteras 1.01 Terracerias .007 Excavación para Estructuras P.U.O.T. Designación (N.CTR.CAR-1.01.007 ) | m3 | 145.8
| 111111001 | CTR CONSTRUCCION CAR CARRETERAS 1.01 Terracerías 011 Rellenos P.U.O.T. Designación N.CTR.CAR.1.01.011 1) Para recibir Banquetas Compactado al 95%, con calidad de subrasante | m3 | 97.2
| 111210106 | CTR CONSTRUCCIÓN CAR. Carreteras 1.02 Estructuras .010 Guarniciones y Banquetas P.U.O.T. Designación (N.CTR.CAR-1.02.010) 66) Guarniciones de concreto premezclado f'c=150 kg/cm2, de 15x20x50 cm de forma trapezoidal recta, agregado triturado. Incluye: junta de dilatación a cada 4.50 m a base de celotex de 1/2" y una mano de asfaltex. | m | 970.88
| 111210107 | CTR CONSTRUCCIÓN CAR. Carreteras 1.02 Estructuras .010 Guarniciones y Banquetas P.U.O.T. Designación (N.CTR.CAR-1.02.010) 67) Guarniciones de concreto premezclado f'c=150 kg/cm2, de 15x20x50 cm de forma trapezoidal curva, agregado triturado. Incluye: junta de dilatación a cada 4.50 m a base de celotex de 1/2" y una mano de asfaltex. | m | 244.12
| 111210147 | CTR CONSTRUCCIÓN CAR. Carreteras 1.02 Estructuras .010 Guarniciones y Banquetas P.U.O.T. Designación (N.CTR.CAR-1.02.010 ) Banquetas de 10cm de espesor f'c=150kg/cm2, juntas de cartón asfaltado de 1/2" @ 6.00m, acabado rayado con volteador @ 2.50m. | m2 | 1367.56
| 111204012 | CTR CONSTRUCCIÓN CAR. Carreteras 1.02 Estructuras .004 Acero para Concreto Hidráulico P.U.O.T. Designación (N.CTR.CAR-1.02.004 ) 2) Malla Electrosoldada 6-6/10-10 | m2 | 1367.56
| I-1.4 | PRELIMINARES CAD, 0+000-0+218.30 (EJE 2).
| 111118997 | Corte de pavimento de concreto asfáltico y/o hidráulico con cortadora de disco hasta 20cm de profundidad. P,U.O.T. | m | 34.3
| 111213020 | CTR CONSTRUCCION CAR CARRETERAS 1.02 Estructuras 013 Demoliciones y Desmantelamientos P.U.O.T. Designación N.CTR.CAR.1.02.013 17) De banqueta de 10cm de espesor | m2 | 18.84
| 111213019 | CTR CONSTRUCCION CAR CARRETERAS 1.02 Estructuras 013 Demoliciones y Desmantelamientos P.U.O.T. Designación N.CTR.CAR.1.02.013 16) De concreto simple | m3 | 0.81
| 111213002 | CTR CONSTRUCCION CAR CARRETERAS 1.02 Estructuras 013 Demoliciones y Desmantelamientos P.U.O.T. Designación N.CTR.CAR.1.02.013 2) De concreto armado | m3 | 4.23
| 111213003 | CTR CONSTRUCCION CAR CARRETERAS 1.02 Estructuras 013 Demoliciones y Desmantelamientos P.U.O.T. Designación N.CTR.CAR.1.02.013 3) De concreto asfáltico | m3 | 0.15
| 111101003 | CTR CONSTRUCCIÓN CAR. Carreteras 1.01 Terracerias .001 Desmonte P.U.O.T. Designación (N.CTR.CAR-1.01.001) y E.P. 1A | m2 | 2619.6
| I-1.5 | TERRACERIAS CAD. 0+000-0+218.30
| 111103002 | CTR CONSTRUCCIÓN CAR. Carreteras 1.01 Terracerias .003 Corte P.U.O.T. Designación (N.CTR.CAR-1.01.003) y E.P. 85 1.1) En apertura de caja cuando el material se desperdicie | m3 | 1365.4
| 111118002 | E.P.51 Compactación, por unidad de obra terminada; del terreno natural en el area de desplante de los terraplenes al 90% | m3 | 396.93
| 111109032 | CTR CONSTRUCCIÓN CAR. Carreteras 1.01 Terracerías .009 Terraplén P.U.O.T. Designación (N.CTR.CAR-1.01.009, I2,J2 ) y E.P. 55 Capa de terraplén construida con material no compactable (pedraplén), piedra bola de 6 a 8" de diámetro. | m3 | 657.28
| 111109008 | CTR CONSTRUCCIÓN CAR. Carreteras 1.01 Terracerias .009 Terraplen P.U.O.T. Designación (N.CTR.CAR-1.01.009, I3, J3 ) y E.P. 3 6) Capa de Subrasante compactado al cien por ciento 100% | m3 | 2329.72
| I-1.6 | PAVIMENTOS
| 111402001 | CTR CONSTRUCCIÓN CAR. Carreteras 1.04 Pavimentos .002 Sub-bases y Bases P.U.O.T. Designación (N.CTR.CAR-1.04.002 ) y E.P. 4 1) Subbase Compactada al Cien por ciento 100% | m3 | 943.76
| 111402002 | CTR CONSTRUCCIÓN CAR. Carreteras 1.04 Pavimentos .002 Sub-bases y Bases P.U.O.T. Designación (N.CTR.CAR-1.04.002 ) y E.P. 4 2) Base Compactada al Cien por ciento 100% | m3 | 396.93
| 111404001 | CTR CONSTRUCCIÓN CAR. Carreteras 1.04 Pavimentos .004 Riego de Impregnación P.U.O.T. Designación (N.CTR.CAR-1.04.004 ) 1) Emulsión Catiónica para Impregnación 1.5lt/m2 | m2 | 1984.66
| 111406001 | CTR CONSTRUCCIÓN CAR. Carreteras 1.04 Pavimentos .006 Carpetas Asfálticas con Mezcla en Caliente P.U.O.T. Designación (N.CTR.CAR-1.04.006 ) 1) Compactada al noventa y cinco por ciento 95% | m3 | 148.85
| I-1.7 | GUARNICIONES Y BANQUETAS CAD.0+000-0+218.30
| 111107001 | CTR CONSTRUCCIÓN CAR. Carreteras 1.01 Terracerias .007 Excavación para Estructuras P.U.O.T. Designación (N.CTR.CAR-1.01.007 ) | m3 | 35.22
| 111111001 | CTR CONSTRUCCION CAR CARRETERAS 1.01 Terracerías 011 Rellenos P.U.O.T. Designación N.CTR.CAR.1.01.011 1) Para recibir Banquetas Compactado al 95%, con calidad de subrasante | m3 | 35.22
| 111210106 | CTR CONSTRUCCIÓN CAR. Carreteras 1.02 Estructuras .010 Guarniciones y Banquetas P.U.O.T. Designación (N.CTR.CAR-1.02.010) 66) Guarniciones de concreto premezclado f'c=150 kg/cm2, de 15x20x50 cm de forma trapezoidal recta, agregado triturado. Incluye: junta de dilatación a cada 4.50 m a base de celotex de 1/2" y una mano de asfaltex. | m | 422.68
| 111210107 | CTR CONSTRUCCIÓN CAR. Carreteras 1.02 Estructuras .010 Guarniciones y Banquetas P.U.O.T. Designación (N.CTR.CAR-1.02.010) 67) Guarniciones de concreto premezclado f'c=150 kg/cm2, de 15x20x50 cm de forma trapezoidal curva, agregado triturado. Incluye: junta de dilatación a cada 4.50 m a base de celotex de 1/2" y una mano de asfaltex. | m | 17.62
| 111210147 | CTR CONSTRUCCIÓN CAR. Carreteras 1.02 Estructuras .010 Guarniciones y Banquetas P.U.O.T. Designación (N.CTR.CAR-1.02.010 ) Banquetas de 10cm de espesor f'c=150kg/cm2, juntas de cartón asfaltado de 1/2" @ 6.00m, acabado rayado con volteador @ 2.50m. | m2 | 589.4
| 111204012 | CTR CONSTRUCCIÓN CAR. Carreteras 1.02 Estructuras .004 Acero para Concreto Hidráulico P.U.O.T. Designación (N.CTR.CAR-1.02.004 ) 2) Malla Electrosoldada 6-6/10-10 | m2 | 589.4
| I-1.8 | CRUCE PLUVIAL.
| 111103002 | CTR CONSTRUCCIÓN CAR. Carreteras 1.01 Terracerias .003 Corte P.U.O.T. Designación (N.CTR.CAR-1.01.003) y E.P. 85 1.1) En apertura de caja cuando el material se desperdicie | m3 | 22.95
| 111111011 | CTR CONSTRUCCIÓN CAR CARRETERAS 1.01 Terracerías 011 Rellenos P.U.O.T. Designación N.CTR.CAR.1.01.011 9) Para protección de obras con material no compactable con diámetros comprendidos entre 2" a 4" | m3 | 12.2
| 111402001 | CTR CONSTRUCCIÓN CAR. Carreteras 1.04 Pavimentos .002 Sub-bases y Bases P.U.O.T. Designación (N.CTR.CAR-1.04.002 ) y E.P. 4 1) Subbase Compactada al Cien por ciento 100% | m3 | 7.65
| 111203001 | CTR CONSTRUCCIÓN CAR. Carreteras 1.02 Estructuras .003 Concreto Hidráulico P.U.O.T. Designación (N.CTR.CAR-1.02.003 ) 1) Simple de f'c= 100 kg/cm2 en plantillas | m3 | 2.22
| 111118406 | Construcción de cruce pluvial vehicular a base de cajón prefabricado de concreto hidráulico reforzado de 350 kg/cm2 y acero f'y= 5500, sección rectangular, dimensiones interiores de 1.00 x 2.00 m. y 2.40 m. de largo. Incluye: suministro, flete, manejo, descarga, equipo, accesorios necesarios (según proyecto), junteo de cajón a base de mortero cemento-arena 1:3 en interior y exterior, mano de obra, herramienta y todo lo necesario para su correcta ejecución. (P.U.O.T.) | m | 14.4
| 111118409 | Zapata corrida con sección de 0.60 x 0.40 m de concreto hidráulico f'c= 200 kg/cm2, armado con 6 varillas de 1/2" y estribos de 3/8" @ 20 cm. Incluye: cimbra, descimbra, colado, vibrado, mano de obra, herramienta, equipo y todo lo necesario para su correcta ejecución. (P.U.O.T.) | m | 6.4
| 111119126 | Construcción de cabezales con sección de 0.40 x 0.40 x 6.80 m de concreto f'c= 200 kg/cm2, armado con 6 varillas 1/2" y anillo de 3/8" @ 25 cm. Incluye: cimbra, descimbra, colado, vibrado, bomba, mano de obra, herramienta, equipo y todo lo necesario para su correcta ejecución. (P.U.O.T.) | pza | 2
| I-1.9 | REVESTIMIENTO DE TALUDES.
| 111112007 | CTR CONSTRUCCION CAR CARRETERAS 1.01 Terracerías 012 Recubrimiento de Taludes P.U.O.T. Designación N.CTR.CAR.1.01.012 7) Zampeados b) De concreto hidráulico de f'c=150kg/cm2 de 10cm de espesor. | m2 | 68.86
| 111112004 | CTR CONSTRUCCION CAR CARRETERAS 1.01 Terracerías 012 Recubrimiento de Taludes P.U.O.T. Designación N.CTR.CAR.1.01.012 4) Mallas metálicas | m2 | 68.86
| 111709002 | CTR CONSTRUCCION CAR CARRETERAS 1.07 Señalamientos y Dispositivos de Seguridad 009 Defensas P.U.O.T. (Designación N.CTR.CAR.1.07.009) 2) Defensas Metálicas de Tres Crestas | m | 59.8
| I-1.10 | GUARNICIONES
| 111107001 | CTR CONSTRUCCIÓN CAR. Carreteras 1.01 Terracerias .007 Excavación para Estructuras P.U.O.T. Designación (N.CTR.CAR-1.01.007 ) | m3 | 1.06
| 111111001 | CTR CONSTRUCCION CAR CARRETERAS 1.01 Terracerías 011 Rellenos P.U.O.T. Designación N.CTR.CAR.1.01.011 1) Para recibir Banquetas Compactado al 95%, con calidad de subrasante | m3 | 1.06
| 111210106 | CTR CONSTRUCCIÓN CAR. Carreteras 1.02 Estructuras .010 Guarniciones y Banquetas P.U.O.T. Designación (N.CTR.CAR-1.02.010) 66) Guarniciones de concreto premezclado f'c=150 kg/cm2, de 15x20x50 cm de forma trapezoidal recta, agregado triturado. Incluye: junta de dilatación a cada 4.50 m a base de celotex de 1/2" y una mano de asfaltex. | m | 13.2
| I-2 | BOULEVARD PROMETEO ENTRE SEGUNDO ANILLO PERIFÉRICO Y RÍO COATZACOALCOS.
| I-2.1 | PAVIMENTACIÓN CAD. 0+000-0+250.14 (EJE 3).
| I-2.1.1 | PRELIMINARES CAD. 0+000 - 0+250.14 (EJE 3).
| 111118997 | Corte de pavimento de concreto asfáltico y/o hidráulico con cortadora de disco hasta 20cm de profundidad. P,U.O.T. | m | 17
| 111213003 | CTR CONSTRUCCION CAR CARRETERAS 1.02 Estructuras 013 Demoliciones y Desmantelamientos P.U.O.T. Designación N.CTR.CAR.1.02.013 3) De concreto asfáltico | m3 | 0.15
| 111213020 | CTR CONSTRUCCION CAR CARRETERAS 1.02 Estructuras 013 Demoliciones y Desmantelamientos P.U.O.T. Designación N.CTR.CAR.1.02.013 17) De banqueta de 10cm de espesor | m2 | 0.85
| 111213013 | CTR CONSTRUCCION CAR CARRETERAS 1.02 Estructuras 013 Demoliciones y Desmantelamientos P.U.O.T. Designación N.CTR.CAR.1.02.013 11) De guarnición trapezoidal de 15x20x40cm | m | 28
| 111101003 | CTR CONSTRUCCIÓN CAR. Carreteras 1.01 Terracerias .001 Desmonte P.U.O.T. Designación (N.CTR.CAR-1.01.001) y E.P. 1A | m2 | 1560
| I-2.1.2 | TERRACERIAS CAD. 0+000-0+250.14.
| 111103002 | CTR CONSTRUCCIÓN CAR. Carreteras 1.01 Terracerias .003 Corte P.U.O.T. Designación (N.CTR.CAR-1.01.003) y E.P. 85 1.1) En apertura de caja cuando el material se desperdicie | m3 | 1409.7
| 111118125 | E.P.53-C Escarificado, disgregado, acamellonado por alas de la capa existente en cortes y terraplenes , y su posterior tendido y compactación al noventa y cinco por ciento 95% y la compactación de la superficie descubierta al 90%, adicionando 2% de cal en peso. | m3 | 191.2
| 111109001 | CTR CONSTRUCCIÓN CAR. Carreteras 1.01 Terracerias .009 Terraplen P.U.O.T. Designación (N.CTR.CAR-1.01.009, I3,J3 ) y E.P. 1 1) Capa de terraplen compactado al noventa por ciento 90% (no incluye compactación de terreno natural ) | m3 | 182.7
| 111109032 | CTR CONSTRUCCIÓN CAR. Carreteras 1.01 Terracerías .009 Terraplén P.U.O.T. Designación (N.CTR.CAR-1.01.009, I2,J2 ) y E.P. 55 Capa de terraplén construida con material no compactable (pedraplén), piedra bola de 6 a 8" de diámetro. | m3 | 352.85
| 111109008 | CTR CONSTRUCCIÓN CAR. Carreteras 1.01 Terracerias .009 Terraplen P.U.O.T. Designación (N.CTR.CAR-1.01.009, I3, J3 ) y E.P. 3 6) Capa de Subrasante compactado al cien por ciento 100% | m3 | 191.2
| I-2.1.3 | PAVIMENTOS
| 111402001 | CTR CONSTRUCCIÓN CAR. Carreteras 1.04 Pavimentos .002 Sub-bases y Bases P.U.O.T. Designación (N.CTR.CAR-1.04.002 ) y E.P. 4 1) Subbase Compactada al Cien por ciento 100% | m3 | 648.75
| 111402002 | CTR CONSTRUCCIÓN CAR. Carreteras 1.04 Pavimentos .002 Sub-bases y Bases P.U.O.T. Designación (N.CTR.CAR-1.04.002 ) y E.P. 4 2) Base Compactada al Cien por ciento 100% | m3 | 456.12
| 111404001 | CTR CONSTRUCCIÓN CAR. Carreteras 1.04 Pavimentos .004 Riego de Impregnación P.U.O.T. Designación (N.CTR.CAR-1.04.004 ) 1) Emulsión Catiónica para Impregnación 1.5lt/m2 | m2 | 2280.61
| 111406001 | CTR CONSTRUCCIÓN CAR. Carreteras 1.04 Pavimentos .006 Carpetas Asfálticas con Mezcla en Caliente P.U.O.T. Designación (N.CTR.CAR-1.04.006 ) 1) Compactada al noventa y cinco por ciento 95% | m3 | 171.05
| I-2.1.4 | GUARNICIONES Y BANQUETAS
| 111107001 | CTR CONSTRUCCIÓN CAR. Carreteras 1.01 Terracerias .007 Excavación para Estructuras P.U.O.T. Designación (N.CTR.CAR-1.01.007 ) | m3 | 40.24
| 111111001 | CTR CONSTRUCCION CAR CARRETERAS 1.01 Terracerías 011 Rellenos P.U.O.T. Designación N.CTR.CAR.1.01.011 1) Para recibir Banquetas Compactado al 95%, con calidad de subrasante | m3 | 40.24
| 111210106 | CTR CONSTRUCCIÓN CAR. Carreteras 1.02 Estructuras .010 Guarniciones y Banquetas P.U.O.T. Designación (N.CTR.CAR-1.02.010) 66) Guarniciones de concreto premezclado f'c=150 kg/cm2, de 15x20x50 cm de forma trapezoidal recta, agregado triturado. Incluye: junta de dilatación a cada 4.50 m a base de celotex de 1/2" y una mano de asfaltex. | m | 488.09
| 111210107 | CTR CONSTRUCCIÓN CAR. Carreteras 1.02 Estructuras .010 Guarniciones y Banquetas P.U.O.T. Designación (N.CTR.CAR-1.02.010) 67) Guarniciones de concreto premezclado f'c=150 kg/cm2, de 15x20x50 cm de forma trapezoidal curva, agregado triturado. Incluye: junta de dilatación a cada 4.50 m a base de celotex de 1/2" y una mano de asfaltex. | m | 15
| 111210147 | CTR CONSTRUCCIÓN CAR. Carreteras 1.02 Estructuras .010 Guarniciones y Banquetas P.U.O.T. Designación (N.CTR.CAR-1.02.010 ) Banquetas de 10cm de espesor f'c=150kg/cm2, juntas de cartón asfaltado de 1/2" @ 6.00m, acabado rayado con volteador @ 2.50m. | m2 | 286.51
| 111204012 | CTR CONSTRUCCIÓN CAR. Carreteras 1.02 Estructuras .004 Acero para Concreto Hidráulico P.U.O.T. Designación (N.CTR.CAR-1.02.004 ) 2) Malla Electrosoldada 6-6/10-10 | m2 | 286.51
| 111709002 | CTR CONSTRUCCION CAR CARRETERAS 1.07 Señalamientos y Dispositivos de Seguridad 009 Defensas P.U.O.T. (Designación N.CTR.CAR.1.07.009) 2) Defensas Metálicas de Tres Crestas | m | 40
| I-2.1.5 | CRUCE PLUVIAL.
| 111103002 | CTR CONSTRUCCIÓN CAR. Carreteras 1.01 Terracerias .003 Corte P.U.O.T. Designación (N.CTR.CAR-1.01.003) y E.P. 85 1.1) En apertura de caja cuando el material se desperdicie | m3 | 103.28
| 111111011 | CTR CONSTRUCCIÓN CAR CARRETERAS 1.01 Terracerías 011 Rellenos P.U.O.T. Designación N.CTR.CAR.1.01.011 9) Para protección de obras con material no compactable con diámetros comprendidos entre 2" a 4" | m3 | 16.92
| 111203001 | CTR CONSTRUCCIÓN CAR. Carreteras 1.02 Estructuras .003 Concreto Hidráulico P.U.O.T. Designación (N.CTR.CAR-1.02.003 ) 1) Simple de f'c= 100 kg/cm2 en plantillas | m3 | 56.4
| 111119127 | Construcción de cajón pluvial con sección exterior de 2.00 x 2.76 x 15.00 m con concreto hidráulico f'c= 250 kg/cm2, longitudinales y 0.25 de espesor, armado con varilla de #3 al #6. Incluye: cimbra, descimbra, colado, vibrado, bomba, mano de obra, herramienta, equipo y todo lo necesario para su correcta ejecución. (P.U.O.T.) | m | 15
| I-2.1.6 | LÍNEA DE 10" (BAYONETA).
| 111119131 | Fabricación, suministro y colocación de bayoneta de 10" a base de tubo A-53B cédula 40 para línea de agua potable en acero. Incluye: material, mano de obra, herramienta, equipo y todo lo necesario para su correcta ejecución. (P.U.O.T.) | kg | 361.86
| 280490016 | 8050.00) Suministro de junta DRESSER ESTILO 38 construida de ACERO, acabado interior y exterior con pintura anticorrosiva y E.P. 10A-3 04) de 254 mm (10") de diámetro. | pza | 2
| I-2.1.6.1 | ATRAQUE DE CONCRETO HECHO EN OBRA F'C=150 KG/CM2, CON SECCIÓN DE 40 X 35 X 50 CM DE ALTURA
| 240300011 | 4030.00) Fabricación y colado de concreto vibrado y curado 06) de f'c= 150 kg/cm2. (para atraques) | m3 | 0.21
| I-2.1.7 | CORTE DE CAJA Y PERFILACIÓN EN ARROYO.
| 111103001 | CTR CONSTRUCCIÓN CAR. Carreteras 1.01 Terracerias .003 Corte P.U.O.T. Designación (N.CTR.CAR-1.01.003) y E.P. 85 01) Cuando el material se desperdicie | m3 | 278.07
| I-2.1.8 | ADECUACIÓN EN LÍNEA DE DRENAJE SANITARIO Y PLUVIAL (EJE 3).
| I-2.1.8.1 | PRELIMINARES.
| 210050001 | 1005.00) Limpieza y trazo en el área de trabajo. | m2 | 55.1
| 211000029 | E.P. 3A-5. Excavación en zanjas para material tipo II, cualquier profundidad, incluyendo acarreo del material no utilizable fuera de la obra y todo lo necesario para su ejecución. | m3 | 91.79
| 211300035 | 1130.00) Plantilla apisonada al 90% proctor en zanjas y E.P. 15A 03) Con material producto de banco (grava-arena) | m3 | 4.41
| I-2.1.8.2 | TUBERÍAS.
| 280040173 | Suministro, Instalación y prueba de tubería de P.V.C., Serie 20 para alcantarillado de 302 mm (12") de diámetro, incluye: carga, descarga, fletes, maniobras, acarreos, equipo, herramienta y mano de obra. P.U.O.T. y E.P. 4A | m | 55.1
| 111119132 | Suministro y colocación de encamisado de tubería de P.V.C. a base de tubería de acero, cédula 40 de 14". Incluye: perforación previa, hincado, alineación horizontal y/o vertical de los mismos, maniobras, excavaciones, rellenos, material, mano de obra, trazo, equipo de corte, anclas, esmerilado, biselado, punteo, soldadura con personal calificado, herramienta y todo lo necesario para su correcta ejecución. (P.U.O.T) | m | 3
| I-2.1.8.3 | POZOS DE VISITA.
| 230600002 | 3060.00) Pozos de visita tipo "común", hasta 02) hasta 1.25 m de profundidad. | pozo | 4
| I-2.1.8.4 | MANGAS DE EMPOTRAMIENTO.
| 230600120 | Interconexión de tubería de 30 cm de diametro a los pozos de visita, incluye: manga de empotramiento, demoliciones, concretos, acarreos, maniobras, achiques, herramienta, Mano de Obra. P.U.O.T. | pza | 16
| I-2.1.8.5 | REJILLA PLUVIAL CON ARENERO (A) Y PAREDES DE 15 CM DE ESPESOR REFORZADAS @ 20 CM. CON VARILLAS DE 1/2"
| 111203001 | CTR CONSTRUCCIÓN CAR. Carreteras 1.02 Estructuras .003 Concreto Hidráulico P.U.O.T. Designación (N.CTR.CAR-1.02.003 ) 1) Simple de f'c= 100 kg/cm2 en plantillas | m3 | 0.22
| 111203045 | CTR CONSTRUCCIÓN CAR. Carreteras 1.02 Estructuras .003 Concreto Hidráulico P.U.O.T. Designación (N.CTR.CAR-1.02.003 ) 2) Simple de f'c= 150kg/cm2 | m3 | 1.5
| 111204003 | CTR CONSTRUCCIÓN CAR. Carreteras 1.02 Estructuras .004 Acero para Concreto Hidráulico P.U.O.T. Designación (N.CTR.CAR-1.02.004 ) 1.1) Varillas, fy=4,200 kg/cm2. | kg | 186.55
| 111119128 | Suministro y colocación de rejilla de 0.72 x 1.42 m, a base de varilla de 1" @ 5.00 cm, soldada a contramarco de ángulo de 3/8" x 2" x 2" (no incluye contramarco). Incluye: soldadura, anclaje, materiales, mano de obra, equipo, herramienta y todo lo necesario para su correcta construcción.. (P.U.O.T.) | kg | 83
| 111119129 | Suministro y colocación de contra-marco, sección de 0.72 x 1.42 m, a base de ángulo de 3/8" x 2" x 2". Incluye: soldadura, materiales, mano de obra, equipo, herramienta y todo lo necesario para su correcta construcción. (P.U.O.T.) | kg | 28.66
| 111119130 | Suministro y colocación de marco, sección de 0.72 x 1.42 m, a base de ángulo de 3/8" x 2-1/2" x 2-1/2". Incluye: soldadura, materiales, mano de obra, equipo, herramienta y todo lo necesario para su correcta construcción. (P.U.O.T.) | kg | 37.4
| I-2.1.8.6 | REJILLA PLUVIAL CON ARENERO (B).
| 111203001 | CTR CONSTRUCCIÓN CAR. Carreteras 1.02 Estructuras .003 Concreto Hidráulico P.U.O.T. Designación (N.CTR.CAR-1.02.003 ) 1) Simple de f'c= 100 kg/cm2 en plantillas | m3 | 0.22
| 111203045 | CTR CONSTRUCCIÓN CAR. Carreteras 1.02 Estructuras .003 Concreto Hidráulico P.U.O.T. Designación (N.CTR.CAR-1.02.003 ) 2) Simple de f'c= 150kg/cm2 | m3 | 1.5
| 111204003 | CTR CONSTRUCCIÓN CAR. Carreteras 1.02 Estructuras .004 Acero para Concreto Hidráulico P.U.O.T. Designación (N.CTR.CAR-1.02.004 ) 1.1) Varillas, fy=4,200 kg/cm2. | kg | 7.5
| 111119128 | Suministro y colocación de rejilla de 0.72 x 1.42 m, a base de varilla de 1" @ 5.00 cm, soldada a contramarco de ángulo de 3/8" x 2" x 2" (no incluye contramarco). Incluye: soldadura, anclaje, materiales, mano de obra, equipo, herramienta y todo lo necesario para su correcta construcción.. (P.U.O.T.) | kg | 83
| 111119129 | Suministro y colocación de contra-marco, sección de 0.72 x 1.42 m, a base de ángulo de 3/8" x 2" x 2". Incluye: soldadura, materiales, mano de obra, equipo, herramienta y todo lo necesario para su correcta construcción. (P.U.O.T.) | kg | 28.66
| 111119130 | Suministro y colocación de marco, sección de 0.72 x 1.42 m, a base de ángulo de 3/8" x 2-1/2" x 2-1/2". Incluye: soldadura, materiales, mano de obra, equipo, herramienta y todo lo necesario para su correcta construcción. (P.U.O.T.) | kg | 37.4
| I-2.1.8.7 | REJILLA PLUVIAL CON ARENERO (C).
| 111203001 | CTR CONSTRUCCIÓN CAR. Carreteras 1.02 Estructuras .003 Concreto Hidráulico P.U.O.T. Designación (N.CTR.CAR-1.02.003 ) 1) Simple de f'c= 100 kg/cm2 en plantillas | m3 | 0.22
| 111203045 | CTR CONSTRUCCIÓN CAR. Carreteras 1.02 Estructuras .003 Concreto Hidráulico P.U.O.T. Designación (N.CTR.CAR-1.02.003 ) 2) Simple de f'c= 150kg/cm2 | m3 | 1.5
| 111204003 | CTR CONSTRUCCIÓN CAR. Carreteras 1.02 Estructuras .004 Acero para Concreto Hidráulico P.U.O.T. Designación (N.CTR.CAR-1.02.004 ) 1.1) Varillas, fy=4,200 kg/cm2. | kg | 7.5
| 111119128 | Suministro y colocación de rejilla de 0.72 x 1.42 m, a base de varilla de 1" @ 5.00 cm, soldada a contramarco de ángulo de 3/8" x 2" x 2" (no incluye contramarco). Incluye: soldadura, anclaje, materiales, mano de obra, equipo, herramienta y todo lo necesario para su correcta construcción.. (P.U.O.T.) | kg | 83
| 111119129 | Suministro y colocación de contra-marco, sección de 0.72 x 1.42 m, a base de ángulo de 3/8" x 2" x 2". Incluye: soldadura, materiales, mano de obra, equipo, herramienta y todo lo necesario para su correcta construcción. (P.U.O.T.) | kg | 28.66
| 111119130 | Suministro y colocación de marco, sección de 0.72 x 1.42 m, a base de ángulo de 3/8" x 2-1/2" x 2-1/2". Incluye: soldadura, materiales, mano de obra, equipo, herramienta y todo lo necesario para su correcta construcción. (P.U.O.T.) | kg | 37.4
| I-2.1.8.8 | REJILLA PLUVIAL CON ARENERO (D).
| 111203001 | CTR CONSTRUCCIÓN CAR. Carreteras 1.02 Estructuras .003 Concreto Hidráulico P.U.O.T. Designación (N.CTR.CAR-1.02.003 ) 1) Simple de f'c= 100 kg/cm2 en plantillas | m3 | 0.22
| 111203045 | CTR CONSTRUCCIÓN CAR. Carreteras 1.02 Estructuras .003 Concreto Hidráulico P.U.O.T. Designación (N.CTR.CAR-1.02.003 ) 2) Simple de f'c= 150kg/cm2 | m3 | 1.5
| 111204003 | CTR CONSTRUCCIÓN CAR. Carreteras 1.02 Estructuras .004 Acero para Concreto Hidráulico P.U.O.T. Designación (N.CTR.CAR-1.02.004 ) 1.1) Varillas, fy=4,200 kg/cm2. | kg | 7.5
| 111119128 | Suministro y colocación de rejilla de 0.72 x 1.42 m, a base de varilla de 1" @ 5.00 cm, soldada a contramarco de ángulo de 3/8" x 2" x 2" (no incluye contramarco). Incluye: soldadura, anclaje, materiales, mano de obra, equipo, herramienta y todo lo necesario para su correcta construcción.. (P.U.O.T.) | kg | 83
| 111119129 | Suministro y colocación de contra-marco, sección de 0.72 x 1.42 m, a base de ángulo de 3/8" x 2" x 2". Incluye: soldadura, materiales, mano de obra, equipo, herramienta y todo lo necesario para su correcta construcción. (P.U.O.T.) | kg | 28.66
| 111119130 | Suministro y colocación de marco, sección de 0.72 x 1.42 m, a base de ángulo de 3/8" x 2-1/2" x 2-1/2". Incluye: soldadura, materiales, mano de obra, equipo, herramienta y todo lo necesario para su correcta construcción. (P.U.O.T.) | kg | 37.4
| I-2.1.8.9 | REJILLA PLUVIAL (E).
| 111119128 | Suministro y colocación de rejilla de 0.72 x 1.42 m, a base de varilla de 1" @ 5.00 cm, soldada a contramarco de ángulo de 3/8" x 2" x 2" (no incluye contramarco). Incluye: soldadura, anclaje, materiales, mano de obra, equipo, herramienta y todo lo necesario para su correcta construcción.. (P.U.O.T.) | kg | 83
| 111119129 | Suministro y colocación de contra-marco, sección de 0.72 x 1.42 m, a base de ángulo de 3/8" x 2" x 2". Incluye: soldadura, materiales, mano de obra, equipo, herramienta y todo lo necesario para su correcta construcción. (P.U.O.T.) | kg | 28.66
| 111119130 | Suministro y colocación de marco, sección de 0.72 x 1.42 m, a base de ángulo de 3/8" x 2-1/2" x 2-1/2". Incluye: soldadura, materiales, mano de obra, equipo, herramienta y todo lo necesario para su correcta construcción. (P.U.O.T.) | kg | 37.4
| I-2.1.8.10 | REJILLA PLUVIAL (F).
| 111119128 | Suministro y colocación de rejilla de 0.72 x 1.42 m, a base de varilla de 1" @ 5.00 cm, soldada a contramarco de ángulo de 3/8" x 2" x 2" (no incluye contramarco). Incluye: soldadura, anclaje, materiales, mano de obra, equipo, herramienta y todo lo necesario para su correcta construcción.. (P.U.O.T.) | kg | 83
| 111119129 | Suministro y colocación de contra-marco, sección de 0.72 x 1.42 m, a base de ángulo de 3/8" x 2" x 2". Incluye: soldadura, materiales, mano de obra, equipo, herramienta y todo lo necesario para su correcta construcción. (P.U.O.T.) | kg | 28.66
| 111119130 | Suministro y colocación de marco, sección de 0.72 x 1.42 m, a base de ángulo de 3/8" x 2-1/2" x 2-1/2". Incluye: soldadura, materiales, mano de obra, equipo, herramienta y todo lo necesario para su correcta construcción. (P.U.O.T.) | kg | 37.4
| I-2.1.9 | OBRA COMPLEMENTARIA.
| 111111003 | CTR CONSTRUCCION CAR CARRETERAS 1.01 Terracerías 011 Rellenos P.U.O.T. Designación N.CTR.CAR.1.01.011 3) Para protección de obras Compactado al 95%, con calidad de subrasante | m3 | 44.81
| 290480276 | Demolición de pozos de visita incluye: excavacion, demolición con equipo mecánico acarreos, señalamientos, equipo y todos los materiales, herramienta y mano de obra especializada. (P.U.O.T.) y E.P. 123A-6 | pza | 1
| 290480316 | Desmantelamiento y retiro de tubería de PVC existente de 8" de diámetro incluye acarreo y E.P. 123A | m | 9.5
| 111111011 | CTR CONSTRUCCIÓN CAR CARRETERAS 1.01 Terracerías 011 Rellenos P.U.O.T. Designación N.CTR.CAR.1.01.011 9) Para protección de obras con material no compactable con diámetros comprendidos entre 2" a 4" | m3 | 9.87
| I-2.2 | PAVIMENTACIÓN CAD. 0+000-0+145.01 (EJE 4).
| I-2.2.1 | CORTE Y REMOCIÓN DE CARPETA ASFÁLTICA.
| 111118997 | Corte de pavimento de concreto asfáltico y/o hidráulico con cortadora de disco hasta 20cm de profundidad. P,U.O.T. | m | 45
| 111213003 | CTR CONSTRUCCION CAR CARRETERAS 1.02 Estructuras 013 Demoliciones y Desmantelamientos P.U.O.T. Designación N.CTR.CAR.1.02.013 3) De concreto asfáltico | m3 | 82.65
| I-2.2.2 | TERRACERIAS CAD. 0+000-0+145.01 (EJE 3)
| 111103002 | CTR CONSTRUCCIÓN CAR. Carreteras 1.01 Terracerias .003 Corte P.U.O.T. Designación (N.CTR.CAR-1.01.003) y E.P. 85 1.1) En apertura de caja cuando el material se desperdicie | m3 | 936.18
| 111118125 | E.P.53-C Escarificado, disgregado, acamellonado por alas de la capa existente en cortes y terraplenes , y su posterior tendido y compactación al noventa y cinco por ciento 95% y la compactación de la superficie descubierta al 90%, adicionando 2% de cal en peso. | m3 | 264.5
| 111109008 | CTR CONSTRUCCIÓN CAR. Carreteras 1.01 Terracerias .009 Terraplen P.U.O.T. Designación (N.CTR.CAR-1.01.009, I3, J3 ) y E.P. 3 6) Capa de Subrasante compactado al cien por ciento 100% | m3 | 264.5
| I-2.2.3 | RE-PAVIMENTACIÓN
| 111402001 | CTR CONSTRUCCIÓN CAR. Carreteras 1.04 Pavimentos .002 Sub-bases y Bases P.U.O.T. Designación (N.CTR.CAR-1.04.002 ) y E.P. 4 1) Subbase Compactada al Cien por ciento 100% | m3 | 264.5
| 111402002 | CTR CONSTRUCCIÓN CAR. Carreteras 1.04 Pavimentos .002 Sub-bases y Bases P.U.O.T. Designación (N.CTR.CAR-1.04.002 ) y E.P. 4 2) Base Compactada al Cien por ciento 100% | m3 | 264.5
| 111404001 | CTR CONSTRUCCIÓN CAR. Carreteras 1.04 Pavimentos .004 Riego de Impregnación P.U.O.T. Designación (N.CTR.CAR-1.04.004 ) 1) Emulsión Catiónica para Impregnación 1.5lt/m2 | m2 | 1322.5
| 111406001 | CTR CONSTRUCCIÓN CAR. Carreteras 1.04 Pavimentos .006 Carpetas Asfálticas con Mezcla en Caliente P.U.O.T. Designación (N.CTR.CAR-1.04.006 ) 1) Compactada al noventa y cinco por ciento 95% | m3 | 99.19
| I-2.2.4 | GUARNICIONES Y BANQUETAS
| 111107001 | CTR CONSTRUCCIÓN CAR. Carreteras 1.01 Terracerias .007 Excavación para Estructuras P.U.O.T. Designación (N.CTR.CAR-1.01.007 ) | m3 | 0.82
| 111111001 | CTR CONSTRUCCION CAR CARRETERAS 1.01 Terracerías 011 Rellenos P.U.O.T. Designación N.CTR.CAR.1.01.011 1) Para recibir Banquetas Compactado al 95%, con calidad de subrasante | m3 | 0.82
| 111210106 | CTR CONSTRUCCIÓN CAR. Carreteras 1.02 Estructuras .010 Guarniciones y Banquetas P.U.O.T. Designación (N.CTR.CAR-1.02.010) 66) Guarniciones de concreto premezclado f'c=150 kg/cm2, de 15x20x50 cm de forma trapezoidal recta, agregado triturado. Incluye: junta de dilatación a cada 4.50 m a base de celotex de 1/2" y una mano de asfaltex. | m | 10.23
| I-2.2.5 | PAVIMENTACIÓN CAD. 0+000 - 0+257.79 (EJE 5)
| 111118997 | Corte de pavimento de concreto asfáltico y/o hidráulico con cortadora de disco hasta 20cm de profundidad. P,U.O.T. | m | 20.8
| 111213003 | CTR CONSTRUCCION CAR CARRETERAS 1.02 Estructuras 013 Demoliciones y Desmantelamientos P.U.O.T. Designación N.CTR.CAR.1.02.013 3) De concreto asfáltico | m3 | 0.78
| 111213002 | CTR CONSTRUCCION CAR CARRETERAS 1.02 Estructuras 013 Demoliciones y Desmantelamientos P.U.O.T. Designación N.CTR.CAR.1.02.013 2) De concreto armado | m3 | 6.08
| 111213013 | CTR CONSTRUCCION CAR CARRETERAS 1.02 Estructuras 013 Demoliciones y Desmantelamientos P.U.O.T. Designación N.CTR.CAR.1.02.013 11) De guarnición trapezoidal de 15x20x40cm | m | 339
| I-2.2.6 | TERRACERIAS CAD. 0+000-0+257.79
| 111103002 | CTR CONSTRUCCIÓN CAR. Carreteras 1.01 Terracerias .003 Corte P.U.O.T. Designación (N.CTR.CAR-1.01.003) y E.P. 85 1.1) En apertura de caja cuando el material se desperdicie | m3 | 1642.2
| 111118125 | E.P.53-C Escarificado, disgregado, acamellonado por alas de la capa existente en cortes y terraplenes , y su posterior tendido y compactación al noventa y cinco por ciento 95% y la compactación de la superficie descubierta al 90%, adicionando 2% de cal en peso. | m3 | 483.63
| 111109008 | CTR CONSTRUCCIÓN CAR. Carreteras 1.01 Terracerias .009 Terraplen P.U.O.T. Designación (N.CTR.CAR-1.01.009, I3, J3 ) y E.P. 3 6) Capa de Subrasante compactado al cien por ciento 100% | m3 | 483.63
| I-2.2.7 | PAVIMENTOS
| 111402001 | CTR CONSTRUCCIÓN CAR. Carreteras 1.04 Pavimentos .002 Sub-bases y Bases P.U.O.T. Designación (N.CTR.CAR-1.04.002 ) y E.P. 4 1) Subbase Compactada al Cien por ciento 100% | m3 | 483.63
| 111402002 | CTR CONSTRUCCIÓN CAR. Carreteras 1.04 Pavimentos .002 Sub-bases y Bases P.U.O.T. Designación (N.CTR.CAR-1.04.002 ) y E.P. 4 2) Base Compactada al Cien por ciento 100% | m3 | 465.18
| 111404001 | CTR CONSTRUCCIÓN CAR. Carreteras 1.04 Pavimentos .004 Riego de Impregnación P.U.O.T. Designación (N.CTR.CAR-1.04.004 ) 1) Emulsión Catiónica para Impregnación 1.5lt/m2 | m2 | 2325.91
| 111406001 | CTR CONSTRUCCIÓN CAR. Carreteras 1.04 Pavimentos .006 Carpetas Asfálticas con Mezcla en Caliente P.U.O.T. Designación (N.CTR.CAR-1.04.006 ) 1) Compactada al noventa y cinco por ciento 95% | m3 | 174.44
| I-2.2.8 | GUARNICIONES Y BANQUETAS
| 111107001 | CTR CONSTRUCCIÓN CAR. Carreteras 1.01 Terracerias .007 Excavación para Estructuras P.U.O.T. Designación (N.CTR.CAR-1.01.007 ) | m3 | 39.22
| 111111001 | CTR CONSTRUCCION CAR CARRETERAS 1.01 Terracerías 011 Rellenos P.U.O.T. Designación N.CTR.CAR.1.01.011 1) Para recibir Banquetas Compactado al 95%, con calidad de subrasante | m3 | 39.22
| 111210106 | CTR CONSTRUCCIÓN CAR. Carreteras 1.02 Estructuras .010 Guarniciones y Banquetas P.U.O.T. Designación (N.CTR.CAR-1.02.010) 66) Guarniciones de concreto premezclado f'c=150 kg/cm2, de 15x20x50 cm de forma trapezoidal recta, agregado triturado. Incluye: junta de dilatación a cada 4.50 m a base de celotex de 1/2" y una mano de asfaltex. | m | 488.77
| 111210107 | CTR CONSTRUCCIÓN CAR. Carreteras 1.02 Estructuras .010 Guarniciones y Banquetas P.U.O.T. Designación (N.CTR.CAR-1.02.010) 67) Guarniciones de concreto premezclado f'c=150 kg/cm2, de 15x20x50 cm de forma trapezoidal curva, agregado triturado. Incluye: junta de dilatación a cada 4.50 m a base de celotex de 1/2" y una mano de asfaltex. | m | 1.6
| 111210147 | CTR CONSTRUCCIÓN CAR. Carreteras 1.02 Estructuras .010 Guarniciones y Banquetas P.U.O.T. Designación (N.CTR.CAR-1.02.010 ) Banquetas de 10cm de espesor f'c=150kg/cm2, juntas de cartón asfaltado de 1/2" @ 6.00m, acabado rayado con volteador @ 2.50m. | m2 | 274.65
| 111204012 | CTR CONSTRUCCIÓN CAR. Carreteras 1.02 Estructuras .004 Acero para Concreto Hidráulico P.U.O.T. Designación (N.CTR.CAR-1.02.004 ) 2) Malla Electrosoldada 6-6/10-10 | m2 | 274.65
| I-3 | SEMAFORIZACIÓN, SEÑALIZACIÓN HORIZONTAL Y VERTICAL EN CRUCERO DE BOULEVARD CARLOS CANSECO Y PROMETEO.
| I-3.1 | SEMAFORIZACIÓN.
| 111716134 | Suministro y colocación semáforo vehicular montado sobre poste ST-100 de altura 6.0m con doble brazo: 1 brazo de 10m (Incluye: 1 cabezales tapa, caja, visera, inyectadas en plástico de policarbonato de alto impacto color negro, los cabezales parte alta con 3 luces ( rojo-ámbar-verde) de 30 cm de diámetro), 1 brazo 7m (Incluye: 1 cabezales tapa, caja, visera, inyectadas en plástico de policarbonato de alto impacto color negro, los cabezales parte alta con 3 luces ( rojo-ámbar-verde) de 30 cm de diámetro) y 1 cabezales en parte baja con 3 luces (rojo-ámbar- verde) de 30 cm de diámetro; fabricadas con diodos electro luminiscentes (leds) alta intensidad para operarse en 120 volts; con 2 tablero de señal informativa SID-8 de 61x178cm y 1 tablero OD-5 de 60x122cm, fondo y letras acabado reflejante de alta intensidad marca SEMEX o similar en calidad; Incluye: suministro de materiales, mano de obra especializada, equipo, herramienta, grúa, excavación, cableado, canalizaciones, conectores, registros PVC 40cm de diámetro x 60cm alto, cimentación, base de concreto, accesorios, herrajes y todo lo necesario para dejar el concepto de trabajo totalmente terminado (P.U.O.T.) | pza | 2
| 300092009 | Fabricación de canalización de 20x30 cm. de profundidad. Incluye: ducto de p.v.c. conduit de 4" (101 mm) de diámetro, corte con disco, excavación y fondo relleno con material producto de la excavación, compactado al 90% proctor, reposición del mismo material original o el similar y retiro de escombro fuera de la obra. P.U.O.T. | m | 45
| 300092211 | Suministro e instalación de cable de cobre multiple para control tipo THW LS 75°C (5 x 14 AWG) marca VIAKON o similar en calidad. Incluye cortes, desperdicios, conexiones, herramientas, equipo y mano de obra. P.U.O.T. | m | 45
| 111716097 | Suministro e instalación de control de semáforo C-26 con tarjeta GIS y PGS montado en poste de semáforo con caja de aluminio, marca SEMEX o similar en calidad, alum, 4 fases 8 entradas, cableado, canalización y programación para su correcta operación. (P.U.O.T.). | pza | 1
| 300024044 | 3.0704.13) INSTALACIONES ELECTRICAS 3.0704.13) B. REFERENCIAS 3.0704.13 F.01 e) Conductores de cobre tipo TW, con forro; incluye empalmes.. (3.0704.13 G.02) 05) Cable de cobre tipo THW-LS 75 °C calibre AWG # 10, marca CONDUMEX o similar en calidad. Incluye: suministro, mano de obra especializada, conexión y prueba. | m | 45
| 300092010 | Suministro e instalación de acometida eléctrica de 3/4" de diámetro. Incluye: centro de carga QO-2, interruptor termomagnetico de 1x30 amp., mufa, tuberia conduit, conexiones, cableado THW, abrazaderas, materiales, mano de obra especializada, maniobras, elevación, acarreos, fletes, herramienta y equipo. P.U.O.T. | pza | 1
| 300071628 | Cable triplex de aluminio tipo DRS (2+1) 2c 4, 1n 4, xlp de 600 volts. mca. condumex o similar en calidad . Incluye: suministro e instalación, material, mano de obra especializada, acarreo, colocación, conexión, ajustes, maniobras y herramienta. a cualquier altura. P.U.O.T. | m | 45
| I-3.2 | SEÑALIZACIÓN VERTICAL.
| 111705143 | CTR CONSTRUCCION CAR CARRETERAS 1.07 Señalamientos y Dispositivos de Seguridad 005 Señales Verticales Bajas P.U.O.T. (Designación N.CTR.CAR.1.07.005) y E.P.6. 2) Señal Vertical Baja Restrictiva SR-6 Alto de 30cm. Por lado. | pza | 4
| 111705033 | CTR CONSTRUCCION CAR CARRETERAS 1.07 Señalamientos y Dispositivos de Seguridad 005 Señales Verticales Bajas P.U.O.T. (Designación N.CTR.CAR.1.07.005) y E.P.6. 33) Señal Vertical Baja Preventiva SP-38 de 61x61cm. | pza | 2
| 111705001 | CTR CONSTRUCCION CAR CARRETERAS 1.07 Señalamientos y Dispositivos de Seguridad 005 Señales Verticales Bajas P.U.O.T. (Designación N.CTR.CAR.1.07.005) y E.P.6. 1) Señal Vertical Baja Preventiva SP-6 de 61x61cm. | pza | 1
| 111705028 | CTR CONSTRUCCION CAR CARRETERAS 1.07 Señalamientos y Dispositivos de Seguridad 005 Señales Verticales Bajas P.U.O.T. (Designación N.CTR.CAR.1.07.005) y E.P.6. 28) Señal Vertical Baja Preventiva SP-33 de 61x61cm. | pza | 2
| 111705560 | CTR CONSTRUCCION CAR CARRETERAS 1.07 Señalamientos y Dispositivos de Seguridad 005 Señales Verticales Bajas P.U.O.T. (Designación N.CTR.CAR.1.07.005) y E.P.6. Señal Vertical Baja Informativa de Servicios y Tiurísticas (Servicio de Ciclovía) SIT-26 de 61x61cm. | pza | 4
| 111705463 | CTR CONSTRUCCION CAR CARRETERAS 1.07 Señalamientos y Dispositivos de Seguridad 005 Señales Verticales Bajas P.U.O.T. (Designación N.CTR.CAR.1.07.005) y E.P.6. Señal Vertical Baja Restrictiva SR-26 de 61x61cm, con tablero adicional de 61x40cm. | pza | 2
| 111705142 | CTR CONSTRUCCION CAR CARRETERAS 1.07 Señalamientos y Dispositivos de Seguridad 005 Señales Verticales Bajas P.U.O.T. (Designación N.CTR.CAR.1.07.005) y E.P.6. 1) Señal Vertical Baja Restrictiva SR-6 Alto de 25cm. Por lado. | pza | 8
| 111705160 | CTR CONSTRUCCION CAR CARRETERAS 1.07 Señalamientos y Dispositivos de Seguridad 005 Señales Verticales Bajas P.U.O.T. (Designación N.CTR.CAR.1.07.005) y E.P.6. 22) Señal Vertical Baja Restrictiva SR-22 de 61x61cm | pza | 2
| 111705147 | CTR CONSTRUCCION CAR CARRETERAS 1.07 Señalamientos y Dispositivos de Seguridad 005 Señales Verticales Bajas P.U.O.T. (Designación N.CTR.CAR.1.07.005) y E.P.6. 6) Señal Vertical Baja Restrictiva SR-9 de 61x61cm | pza | 4
| I-3.3 | SEÑALIZACIÓN HORIZONTAL.
| 111701105 | CTR CONSTRUCCION CAR CARRETERAS 1.07 Señalamientos y Dispositivos de Seguridad 001 Marcas en el pavimento P.U.O.T. (Designación N.CTR.CAR.1.07.001), I1. M-2) Raya separadora de carriles de circulación M-2.3) Raya discontinua de 15 cm de ancho color blanco reflejante (termoplástica) y E.P. 5 | m | 150
| 111701106 | CTR CONSTRUCCION CAR CARRETERAS 1.07 Señalamientos y Dispositivos de Seguridad 001 Marcas en el pavimento P.U.O.T. (Designación N.CTR.CAR.1.07.001), I1. M-6.4) Raya de alto de 600 mm (termoplástica) y E.P.5. | m | 16
| 111701104 | CTR CONSTRUCCION CAR CARRETERAS 1.07 Señalamientos y Dispositivos de Seguridad 001 Marcas en el pavimento P.U.O.T. (Designación N.CTR.CAR.1.07.001), I1. M-2) Raya separadora de carriles de circulación M-2.1) Raya continua sencilla de 15 cm de ancho color blanco reflejante (termoplástica) y E.P. 5 | m | 80
| 111701098 | CTR CONSTRUCCION CAR CARRETERAS 1.07 Señalamientos y Dispositivos de Seguridad 001 Marcas en el pavimento P.U.O.T. (Designación N.CTR.CAR.1.07.001), I1. M-3) Raya en la orilla de calzada M-3.3) Raya en la orilla izquierda, continua de 15 cm de ancho color amarillo reflejante (termoplástica) y E.P. 5 | m | 542
| 111701097 | CTR CONSTRUCCIÓN CAR CARRETERAS 1.07 Señalamientos y Dispositivos de Seguridad 001 Marcas en el pavimento P.U.O.T. (Designación N.CTR.CAR.1.07.001), I1. M-3) Raya en la orilla del arroyo vial M-3.1) Raya en la orilla derecha, continua de 15 cm de ancho color blanco reflejante (termoplástica) y E.P. 5 | m | 470
| 111701214 | CTR CONSTRUCCION CAR CARRETERAS 1.07 Señalamientos y Dispositivos de Seguridad 001 Marcas en el pavimento P.U.O.T. (Designación N.CTR.CAR.1.07.001), I1. M-1) Raya separadora de sentidos de circulación M-1.1) Raya continua sencilla de 15 cm de ancho color amarillo reflejante (Termoplástica), (Arroyo vial hasta 6.5m y ciclovías) y E.P. 5 | m | 212
| 111701079 | CTR CONSTRUCCIÓN CAR CARRETERAS 1.07 Señalamientos y Dispositivos de Seguridad 001 Marcas en el pavimento P.U.O.T. (Designación N.CTR.CAR.1.07.001), I2. M-11) Rayas, símbolos y leyendas para regular el uso de carriles M-11.1) Flechas, letras y números 1) Flechas color blanco reflejante (termoplástica) y E.P. 5 | pza | 7
| 111701112 | CTR CONSTRUCCION CAR CARRETERAS 1.07 Señalamientos y Dispositivos de Seguridad 001 Marcas en el pavimento P.U.O.T. Designación (N.CTR.CAR.1.07.001) M-7.1) Raya para cruce de peatones de 40 cm de ancho color amarillo termoplástica y E.P.5 | m2 | 36.8
| 111701144 | CTR CONSTRUCCION CAR CARRETERAS 1.07 Señalamientos y Dispositivos de Seguridad 001 Marcas en el pavimento P.U.O.T. (Designación N.CTR.CAR.1.07.001), I1. M-5) Rayas para delimitar la zona neutral de las rayas canalizadoras tipo galon, de 15 cm de espesor color amarillo (termoplástica) y E.P.5. | m | 46
| 111701111 | CTR CONSTRUCCION CAR CARRETERAS 1.07 Señalamientos y Dispositivos de Seguridad 001 Marcas en el pavimento P.U.O.T. Designación N.CTR.CAR.1.07.001 M-5) Rayas diagonales canalizadoras de 20cm de ancho color blanco reflejante (termoplástca) y E.P. 5 | m2 | 10.8
| 111701073 | CTR CONSTRUCCION CAR CARRETERAS 1.07 Señalamientos y Dispositivos de Seguridad 001 Marcas en el pavimento P.U.O.T. (Designación N.CTR.CAR.1.07.001), I2. M-15) Marcas para identificar ciclovías. M-15.1)Símbolo de bicicleta con leyenda "SOLO" y flecha de 5.0m, color blanco reflejante y E.P.5 | pza. | 6
| 111704034 | Barra de hule para confinamiento de carril de ciclovía color amarillo de 10.16 cm de alto x 12 cm de ancho x 75 cm de largo, con una banda altamente reflejante en toda el área superior. Incluye: mano de obra, materiales, equipo especializado y todo lo necesario para dejar el concepto de trabajo totalmente terminado. (P.U.O.T) | pza | 290
| 111704020 | CTR CONSTRUCCION CAR CARRETERAS 1.07 Señalamientos y Dispositivos de Seguridad 004 Vialetas y Botones P.U.O.T. (Designación N.CTR.CAR.1.07.004) y E.P.7 DH-1.2) Boton reflejante color amarillo una cara 10x10cm. | pza | 20
| 111704021 | CTR CONSTRUCCION CAR CARRETERAS 1.07 Señalamientos y Dispositivos de Seguridad 004 Vialetas y Botones P.U.O.T. (Designación N.CTR.CAR.1.07.004) y E.P.7 DH-1.3) Boton reflejante color amarillo dos caras 10x10cm. | pza | 8
| 111704018 | CTR CONSTRUCCION CAR CARRETERAS 1.07 Señalamientos y Dispositivos de Seguridad 004 Vialetas y Botones P.U.O.T. (Designación N.CTR.CAR.1.07.004) y E.P.7 DH-1) Boton reflejante color blanco una cara 10x10cm. | pza | 78
| 111704008 | Suministro y colocación de boyas Marca SEMEX o similar en calidad, de lámina de acero cal. 10, troquelado profundo y acabadas con pintura en polvo electrostática de horno color amarillo de 20 cm. de diámetro, con 2 lados reflejantes. Incluye: clavos de 1/4" de acero de alta resistencia galvanizado de 3" de largo, según proyecto, materiales, mano de obra y herramienta para la fijación en el pavimento. (P.U.O.T.) | pza | 95
| I-4 | SEMAFORIZACIÓN, SEÑALIZACIÓN HORIZONTAL Y VERTICAL EN CRUCERO DE PROMETEO Y SEGUNDO ANILLO PERIFÉRICO.
| I-4.1 | SEMAFORIZACIÓN.
| 111716135 | Suministro y colocación semáforo vehicular montado sobre poste ST-100 de altura 6.0m, 1 brazo de 6m (Incluye: 1 cabezales tapa, caja, visera, inyectadas en plástico de policarbonato de alto impacto color negro, los cabezales parte alta con 3 luces ( rojo-ámbar-verde) de 30 cm de diámetro) y 1 cabezales en parte baja con 3 luces (rojo-ámbar- verde) de 30 cm de diámetro; fabricadas con diodos electro luminiscentes (leds) alta intensidad para operarse en 120 volts; con 1 tablero de señal informativa SID-8 de 61x178cm y 1 tablero OD-5 de 60x122cm, fondo y letras acabado reflejante de alta intensidad marca SEMEX o similar en calidad; Incluye: suministro de materiales, mano de obra especializada, equipo, herramienta, grúa, excavación, cableado, conectores, registros PVC 40cm de diámetro x 60cm alto, cimentación, base de concreto, accesorios, herrajes y todo lo necesario para dejar el concepto de trabajo totalmente terminado (P.U.O.T.) | pza | 2
| 111716136 | Suministro y colocación semáforo vehicular montado sobre poste ST-100 de altura 6.0m, 1 brazo de 7m (Incluye: 1 cabezales tapa, caja, visera, inyectadas en plástico de policarbonato de alto impacto color negro, los cabezales parte alta con 3 luces ( rojo-ámbar-verde) de 30 cm de diámetro) y 1 cabezales en parte baja con 3 luces (rojo-ámbar- verde) de 30 cm de diámetro; fabricadas con diodos electro luminiscentes (leds) alta intensidad para operarse en 120 volts; con 1 tablero de señal informativa SID-8 de 61x178cm y 1 tablero OD-5 de 60x122cm, fondo y letras acabado reflejante de alta intensidad marca SEMEX o similar en calidad; Incluye: suministro de materiales, mano de obra especializada, equipo, herramienta, grúa, excavación, cableado, conectores, registros PVC 40cm de diámetro x 60cm alto, cimentación, base de concreto, accesorios, herrajes y todo lo necesario para dejar el concepto de trabajo totalmente terminado (P.U.O.T.) | pza | 2
| 300092009 | Fabricación de canalización de 20x30 cm. de profundidad. Incluye: ducto de p.v.c. conduit de 4" (101 mm) de diámetro, corte con disco, excavación y fondo relleno con material producto de la excavación, compactado al 90% proctor, reposición del mismo material original o el similar y retiro de escombro fuera de la obra. P.U.O.T. | m | 80
| 300092211 | Suministro e instalación de cable de cobre multiple para control tipo THW LS 75°C (5 x 14 AWG) marca VIAKON o similar en calidad. Incluye cortes, desperdicios, conexiones, herramientas, equipo y mano de obra. P.U.O.T. | m | 80
| 111716097 | Suministro e instalación de control de semáforo C-26 con tarjeta GIS y PGS montado en poste de semáforo con caja de aluminio, marca SEMEX o similar en calidad, alum, 4 fases 8 entradas, cableado, canalización y programación para su correcta operación. (P.U.O.T.). | pza | 1
| 300024044 | 3.0704.13) INSTALACIONES ELECTRICAS 3.0704.13) B. REFERENCIAS 3.0704.13 F.01 e) Conductores de cobre tipo TW, con forro; incluye empalmes.. (3.0704.13 G.02) 05) Cable de cobre tipo THW-LS 75 °C calibre AWG # 10, marca CONDUMEX o similar en calidad. Incluye: suministro, mano de obra especializada, conexión y prueba. | m | 45
| 300092010 | Suministro e instalación de acometida eléctrica de 3/4" de diámetro. Incluye: centro de carga QO-2, interruptor termomagnetico de 1x30 amp., mufa, tuberia conduit, conexiones, cableado THW, abrazaderas, materiales, mano de obra especializada, maniobras, elevación, acarreos, fletes, herramienta y equipo. P.U.O.T. | pza | 1
| 300071628 | Cable triplex de aluminio tipo DRS (2+1) 2c 4, 1n 4, xlp de 600 volts. mca. condumex o similar en calidad . Incluye: suministro e instalación, material, mano de obra especializada, acarreo, colocación, conexión, ajustes, maniobras y herramienta. a cualquier altura. P.U.O.T. | m | 45
| I-4.2 | SEÑALIZACIÓN VERTICAL.
| 111705250 | CTR CONSTRUCCION CAR CARRETERAS 1.07 Señalamientos y Dispositivos de Seguridad 005 Señales Verticales Bajas P.U.O.T. (Designación N.CTR.CAR.1.07.005) y E.P.6. 1) Señal Vertical Baja Informativa de Identificación SII-6 con 2 láminas de 20x91cm. | pza | 2
| 111705143 | CTR CONSTRUCCION CAR CARRETERAS 1.07 Señalamientos y Dispositivos de Seguridad 005 Señales Verticales Bajas P.U.O.T. (Designación N.CTR.CAR.1.07.005) y E.P.6. 2) Señal Vertical Baja Restrictiva SR-6 Alto de 30cm. Por lado. | pza | 1
| 111705560 | CTR CONSTRUCCION CAR CARRETERAS 1.07 Señalamientos y Dispositivos de Seguridad 005 Señales Verticales Bajas P.U.O.T. (Designación N.CTR.CAR.1.07.005) y E.P.6. Señal Vertical Baja Informativa de Servicios y Tiurísticas (Servicio de Ciclovía) SIT-26 de 61x61cm. | pza | 4
| 111705463 | CTR CONSTRUCCION CAR CARRETERAS 1.07 Señalamientos y Dispositivos de Seguridad 005 Señales Verticales Bajas P.U.O.T. (Designación N.CTR.CAR.1.07.005) y E.P.6. Señal Vertical Baja Restrictiva SR-26 de 61x61cm, con tablero adicional de 61x40cm. | pza | 2
| 111705142 | CTR CONSTRUCCION CAR CARRETERAS 1.07 Señalamientos y Dispositivos de Seguridad 005 Señales Verticales Bajas P.U.O.T. (Designación N.CTR.CAR.1.07.005) y E.P.6. 1) Señal Vertical Baja Restrictiva SR-6 Alto de 25cm. Por lado. | pza | 10
| I-4.3 | SEÑALIZACIÓN HORIZONTAL.
| 111701106 | CTR CONSTRUCCION CAR CARRETERAS 1.07 Señalamientos y Dispositivos de Seguridad 001 Marcas en el pavimento P.U.O.T. (Designación N.CTR.CAR.1.07.001), I1. M-6.4) Raya de alto de 600 mm (termoplástica) y E.P.5. | m | 21
| 111701104 | CTR CONSTRUCCION CAR CARRETERAS 1.07 Señalamientos y Dispositivos de Seguridad 001 Marcas en el pavimento P.U.O.T. (Designación N.CTR.CAR.1.07.001), I1. M-2) Raya separadora de carriles de circulación M-2.1) Raya continua sencilla de 15 cm de ancho color blanco reflejante (termoplástica) y E.P. 5 | m | 40
| 111701097 | CTR CONSTRUCCIÓN CAR CARRETERAS 1.07 Señalamientos y Dispositivos de Seguridad 001 Marcas en el pavimento P.U.O.T. (Designación N.CTR.CAR.1.07.001), I1. M-3) Raya en la orilla del arroyo vial M-3.1) Raya en la orilla derecha, continua de 15 cm de ancho color blanco reflejante (termoplástica) y E.P. 5 | m | 1274
| 111701214 | CTR CONSTRUCCION CAR CARRETERAS 1.07 Señalamientos y Dispositivos de Seguridad 001 Marcas en el pavimento P.U.O.T. (Designación N.CTR.CAR.1.07.001), I1. M-1) Raya separadora de sentidos de circulación M-1.1) Raya continua sencilla de 15 cm de ancho color amarillo reflejante (Termoplástica), (Arroyo vial hasta 6.5m y ciclovías) y E.P. 5 | m | 650
| 111701109 | CTR CONSTRUCCION CAR CARRETERAS 1.07 Señalamientos y Dispositivos de Seguridad 001 Marcas en el pavimento P.U.O.T. (Designación N.CTR.CAR.1.07.001), I1. M-1) Raya separadora de sentidos de circulación M-1.6) Raya continua doble de 15 cm de ancho color amarillo reflejante (termoplástica) y E.P. 5 | m | 80
| 111701079 | CTR CONSTRUCCIÓN CAR CARRETERAS 1.07 Señalamientos y Dispositivos de Seguridad 001 Marcas en el pavimento P.U.O.T. (Designación N.CTR.CAR.1.07.001), I2. M-11) Rayas, símbolos y leyendas para regular el uso de carriles M-11.1) Flechas, letras y números 1) Flechas color blanco reflejante (termoplástica) y E.P. 5 | pza | 5
| 111701073 | CTR CONSTRUCCION CAR CARRETERAS 1.07 Señalamientos y Dispositivos de Seguridad 001 Marcas en el pavimento P.U.O.T. (Designación N.CTR.CAR.1.07.001), I2. M-15) Marcas para identificar ciclovías. M-15.1)Símbolo de bicicleta con leyenda "SOLO" y flecha de 5.0m, color blanco reflejante y E.P.5 | pza. | 6
| 111704034 | Barra de hule para confinamiento de carril de ciclovía color amarillo de 10.16 cm de alto x 12 cm de ancho x 75 cm de largo, con una banda altamente reflejante en toda el área superior. Incluye: mano de obra, materiales, equipo especializado y todo lo necesario para dejar el concepto de trabajo totalmente terminado. (P.U.O.T) | pza | 330
| 111701112 | CTR CONSTRUCCION CAR CARRETERAS 1.07 Señalamientos y Dispositivos de Seguridad 001 Marcas en el pavimento P.U.O.T. Designación (N.CTR.CAR.1.07.001) M-7.1) Raya para cruce de peatones de 40 cm de ancho color amarillo termoplástica y E.P.5 | m2 | 14.4
| 111704021 | CTR CONSTRUCCION CAR CARRETERAS 1.07 Señalamientos y Dispositivos de Seguridad 004 Vialetas y Botones P.U.O.T. (Designación N.CTR.CAR.1.07.004) y E.P.7 DH-1.3) Boton reflejante color amarillo dos caras 10x10cm. | pza | 26
| 111704018 | CTR CONSTRUCCION CAR CARRETERAS 1.07 Señalamientos y Dispositivos de Seguridad 004 Vialetas y Botones P.U.O.T. (Designación N.CTR.CAR.1.07.004) y E.P.7 DH-1) Boton reflejante color blanco una cara 10x10cm. | pza | 48
| I-5 | CONSTRUCCIÓN DE RED DE DRENAJE SANITARIO Y AGUA POTABLE POR SEGUNDO ANILLO PERIFÉRICO ENTRE BOULEVARD CANSECO Y C. SAN FRANCISCO.
| I-5.1 | RED DE DRENAJE SANITARIO.
| I-5.1.1 | PRELIMINARES.
| 210050001 | 1005.00) Limpieza y trazo en el área de trabajo. | m2 | 338.7
| 211000022 | E.P. 3A-5. Excavación en zanjas para cualquier tipo de material investigado en obra, cualquier profundidad, incluyendo acarreo del material no utilizable fuera de la obra y todo lo necesario para su ejecución. Para material tipo II. Incluye: todo lo necesario para su ejecución. (P.U.O.T.) | m3 | 446.81
| 211300002 | 1130.00) Plantilla apisonada al 85% proctor en zanjas y E.P. 15A 02) Con material producto de banco. | m3 | 23.71
| I-5.1.2 | TUBERÍAS.
| 280040158 | Suministro, Instalación y prueba de tubería de P.V.C., Serie 20 para alcantarillado de 200 mm (8") de diámetro, incluye: carga, descarga, fletes, maniobras, acarreos, equipo, herramienta y mano de obra. P.U.O.T. y E.P. 4A | m | 338.7
| I-5.1.3 | POZOS DE VISITA.
| 230600176 | Construcción de pozo de visita tipo común hasta 1.50 m de profundidad, plantilla de 20 cm de espesor de concreto f'c= 250 kg/cm2, armada con varillas del no. 4 a cada 20 cm, en ambos sentidos, muro de tabique de 7x14x28 cm, de 28 cm de espesor asentado con mortero cemento arena 1:3, diámetro de la base de 1.20 m, incluye: aplanado interior a base de mortero cemento arena 1:3 de 1 cm de espesor, escalones de polietileno de alta densidad cada 40 cm, brocal y tapa de poli-concreto con halo de 91 cm barrenos y claro de 53.5 cm, cama de apoyo de 18 cm con material de banco compactado al 90% PVSM, tapa, media caña de concreto f'c=200 kg/cm2, materiales, mano de obra, herramienta, equipo y todo lo necesario para su correcta ejecución. P.U.O.T. | pza | 2
| 230600177 | Construcción de pozo de visita tipo común hasta 2.00 m de profundidad, plantilla de 20 cm de espesor de concreto f'c= 250 kg/cm2, armada con varillas del no. 4 a cada 20 cm, en ambos sentidos, muro de tabique de 7x14x28 cm, de 28 cm de espesor asentado con mortero cemento arena 1:3, diámetro de la base de 1.20 m, incluye: aplanado interior a base de mortero cemento arena 1:3 de 1 cm de espesor, pintura epóxica para concreto, escalones de polietileno de alta densidad cada 40 cm, brocal y tapa de poli-concreto con halo de 91 cm barrenos y claro de 53.5 cm, cama de apoyo de 18 cm con material de banco compactado al 90% PVSM, tapa personalizada con logotipo del ayuntamiento, media caña de concreto f'c=200 kg/cm2, materiales, mano de obra, herramienta, equipo y todo lo necesario para su correcta ejecución. P.U.O.T. | pza | 1
| 230600178 | Construcción de pozo de visita tipo común hasta 2.25 m de profundidad, plantilla de 20 cm de espesor de concreto f'c= 250 kg/cm2, armada con varillas del no. 4 a cada 20 cm, en ambos sentidos, muro de tabique de 7x14x28 cm, de 28 cm de espesor asentado con mortero cemento arena 1:3, diámetro de la base de 1.20 m, incluye: aplanado interior a base de mortero cemento arena 1:3 de 1 cm de espesor, pintura epóxica para concreto, escalones de polietileno de alta densidad cada 40 cm, brocal y tapa de poli-concreto con halo de 91 cm barrenos y claro de 53.5 cm, cama de apoyo de 18 cm con material de banco compactado al 90% PVSM, tapa personalizada con logotipo del ayuntamiento, media caña de concreto f'c=200 kg/cm2, materiales, mano de obra, herramienta, equipo y todo lo necesario para su correcta ejecución. P.U.O.T. | pza | 1
| I-5.1.4 | MANGAS DE EMPOTRAMIENTO.
| 290010148 | Suministro, instalación y prueba de tubería y piezas especiales comerciales y E.P. 4A Manga de empotramiento de P.V.C. de 203 mm de diámetro | pza | 12
| 290510670 | Suministro, instalación y prueba de tubería y piezas especiales comerciales y E.P. 4A Manga de empotramiento de P.V.C. de 152 mm de diámetro | pza | 1
| I-5.1.5 | OBRA COMPLEMENTARIA.
| 280070168 | Suministro, instalación y prueba de tubería y piezas especiales comerciales y E.P. 4A Tapón cachucha de P.V.C. de 203 mm (8") de diámetro. | pza | 6
| 211300020 | Relleno en zanjas Compactado al 95% proctor, con material producto de banco y E.P. 15A | m3 | 368.65
| I-5.1.6 | DESCARGAS.
| 211000022 | E.P. 3A-5. Excavación en zanjas para cualquier tipo de material investigado en obra, cualquier profundidad, incluyendo acarreo del material no utilizable fuera de la obra y todo lo necesario para su ejecución. Para material tipo II. Incluye: todo lo necesario para su ejecución. (P.U.O.T.) | m3 | 15.12
| 231300106 | Construcción de Descarga domiciliaria de 15 cm (6") incluye: tubería de pvc 6" serie 20 hasta 9.00 de longitud, codo 45°x6" de pvc, manga slant de pvc de 6", excavaciones, rellenos, fletes, acarreos, demolición y depósito de las piezas existentes en el lugar que indique la supervisión, equipo, herramienta y mano de obra. (P.U.O.T) | pza | 1
| 290010921 | Suministro, instalación y prueba de tubería y piezas especiales comerciales y E.P. 4A. reducción de pvc de 6" x 4" de diámetro | pza | 1
| 211300020 | Relleno en zanjas Compactado al 95% proctor, con material producto de banco y E.P. 15A | m3 | 14.03
| I-5.2 | RED DE AGUA POTABLE.
| I-5.2.1 | PRELIMINARES.
| 210050001 | 1005.00) Limpieza y trazo en el área de trabajo. | m2 | 30
| 211000022 | E.P. 3A-5. Excavación en zanjas para cualquier tipo de material investigado en obra, cualquier profundidad, incluyendo acarreo del material no utilizable fuera de la obra y todo lo necesario para su ejecución. Para material tipo II. Incluye: todo lo necesario para su ejecución. (P.U.O.T.) | m3 | 23.4
| 211300002 | 1130.00) Plantilla apisonada al 85% proctor en zanjas y E.P. 15A 02) Con material producto de banco. | m3 | 1.8
| I-5.2.2 | TUBERÍAS.
| 280040152 | Suministro, instalación y prueba de tubería de P.V.C. hidráulica RD/26 de 102 mm (4") de diámetro y E.P. 4A | m | 30
| I-5.2.3 | RELLENO.
| 211300020 | Relleno en zanjas Compactado al 95% proctor, con material producto de banco y E.P. 15A | m3 | 21.07
| I-5.2.4 | PIEZAS ESPECIALES.
| 280070046 | 8007.00) Suministro de piezas especiales de fierro fundido (excluyendo extremidades) y E.P. 8A 42) Tee de Fo.Fo. De 8"x4" de diámetro bridado | pza | 1
| 280070013 | 8007.00) Suministro de piezas especiales de Fierro Fundido (excluyendo extremidades) y E.P. 8A 09) Tee de FO.FO. De 10"x10" de diámetro bridada | pza | 1
| 290010582 | Suministro, instalación y prueba de tubería y piezas especiales comerciales y E.P. 4A extremidad espiga de P.V.C. de 203 mm (8") de diámetro. | pza | 2
| 290010449 | Suministro, instalación y prueba de tubería y piezas especiales comerciales y E.P. 4A Extremidad espiga de P.V.C. 254 mm (10") de diámetro. | pza | 1
| 290010203 | Suministro, instalación y prueba de tubería y piezas especiales comerciales y E.P. 4A extremidad campana de P.V.C. de 102 mm (4") de diámetro | pza | 6
| 290010260 | Suministro, instalación y prueba de tubería y piezas especiales comerciales y E.P. 4A extremidad campana de 8" (203mm) diam. | pza | 1
| 290010447 | Suministro, instalación y prueba de tubería y piezas especiales comerciales y E.P. 4A Extremidad campana de P.V.C. de 254 mm (10") de diámetro | pza | 2
| 280070057 | 8007.00) Suministro de piezas especiales de Fierro Fundido (excluyendo extremidades) y E.P. 8A 53) tapa ciega de FO.FO. de 4" de diámetro bridado | pza | 3
| 240300229 | 4030.00) Fabricación y colado de concreto vibrado y curado. Atraque de concreto hecho en obra f'c=150 kg/cm2, agregado triturado, con sección de 40 x 35 x 50 cm. de altura. incluye: maniobras, materiales, acero, cimbra y descimbrado, mano de obra, excavación, relleno, herramienta, equipo, limpiezas y retiro de sobrantes fuera de la obra. (P.U.O.T.) | pza | 6
| 280070119 | 8007.00) Suministro de piezas especiales de fierro fundido (excluyendo extremidades) y E.P. 8A 89) reducción de fofo de 10" de diámetro a 8" de diámetro, incluye: empaques y tornillos para su instalación | pza | 1
| 280070157 | 8007.00) Suministro de piezas especiales de Fierro Fundido (excluyendo extremidades) y E.P. 8A 127) tee de Fo.Fo. de 10" X 4" bridado | pza | 1
| 231400326 | Interconexión de línea nueva de Agua Potable a base de tubería de P.V.C. Hidráulico de 8” de diámetro (Ramal), a tubería existente de P.V.C. Hidráulico de 10” de diámetro, bajo presión de servicio, incluye: materiales, demoliciones, remoción de piezas especiales y empaques, válvulas, , tornillería, concretos, acarreos, maniobras, bombeos de achiques, saneo de excavación, herramienta, mano de obra y todo lo necesario para su correcta ejecución. P.U.O.T. | pza | 1
| 231400327 | Interconexión de línea nueva de Agua Potable a base de tubería de P.V.C. Hidráulico de 10” de diámetro (Ramal), a tubería existente de P.V.C. Hidráulico de 10” de diámetro, bajo presión de servicio, incluye: materiales, demoliciones, remoción de piezas especiales y empaques, válvulas, , tornillería, concretos, acarreos, maniobras, bombeos de achiques, saneo de excavación, herramienta, mano de obra y todo lo necesario para su correcta ejecución. P.U.O.T. | pza | 2
| I-6 | CONSTRUCCIÓN DE RED DE DRENAJE SANITARIO POR BOULEVARD PROMETEO ENTRE BOULEVARD CARLOS CANSECO Y SEGUNDO ANILLO PERIFÉRICO.
| I-6.1 | PRELIMINARES.
| 210050001 | 1005.00) Limpieza y trazo en el área de trabajo. | m2 | 642
| 211000022 | E.P. 3A-5. Excavación en zanjas para cualquier tipo de material investigado en obra, cualquier profundidad, incluyendo acarreo del material no utilizable fuera de la obra y todo lo necesario para su ejecución. Para material tipo II. Incluye: todo lo necesario para su ejecución. (P.U.O.T.) | m3 | 1141.39
| 211300002 | 1130.00) Plantilla apisonada al 85% proctor en zanjas y E.P. 15A 02) Con material producto de banco. | m3 | 44.94
| I-6.2 | TUBERÍAS.
| 280040158 | Suministro, Instalación y prueba de tubería de P.V.C., Serie 20 para alcantarillado de 200 mm (8") de diámetro, incluye: carga, descarga, fletes, maniobras, acarreos, equipo, herramienta y mano de obra. P.U.O.T. y E.P. 4A | m | 642
| I-6.3 | POZOS DE VISITA.
| 230600179 | Construcción de pozo de visita tipo común hasta 1.75 m de profundidad, plantilla de 20 cm de espesor de concreto f'c= 250 kg/cm2, armada con varillas del no. 4 a cada 20 cm, en ambos sentidos, muro de tabique de 7x14x28 cm, de 28 cm de espesor asentado con mortero cemento arena 1:3, diámetro de la base de 1.20 m, incluye: aplanado interior a base de mortero cemento arena 1:3 de 1 cm de espesor, escalones de polietileno de alta densidad cada 40 cm, brocal y tapa de poli-concreto con halo de 91 cm barrenos y claro de 53.5 cm, cama de apoyo de 18 cm con material de banco compactado al 90% PVSM, tapa, media caña de concreto f'c=200 kg/cm2, materiales, mano de obra, herramienta, equipo y todo lo necesario para su correcta ejecución. P.U.O.T. | pza | 1
| 230600177 | Construcción de pozo de visita tipo común hasta 2.00 m de profundidad, plantilla de 20 cm de espesor de concreto f'c= 250 kg/cm2, armada con varillas del no. 4 a cada 20 cm, en ambos sentidos, muro de tabique de 7x14x28 cm, de 28 cm de espesor asentado con mortero cemento arena 1:3, diámetro de la base de 1.20 m, incluye: aplanado interior a base de mortero cemento arena 1:3 de 1 cm de espesor, pintura epóxica para concreto, escalones de polietileno de alta densidad cada 40 cm, brocal y tapa de poli-concreto con halo de 91 cm barrenos y claro de 53.5 cm, cama de apoyo de 18 cm con material de banco compactado al 90% PVSM, tapa personalizada con logotipo del ayuntamiento, media caña de concreto f'c=200 kg/cm2, materiales, mano de obra, herramienta, equipo y todo lo necesario para su correcta ejecución. P.U.O.T. | pza | 1
| 230600178 | Construcción de pozo de visita tipo común hasta 2.25 m de profundidad, plantilla de 20 cm de espesor de concreto f'c= 250 kg/cm2, armada con varillas del no. 4 a cada 20 cm, en ambos sentidos, muro de tabique de 7x14x28 cm, de 28 cm de espesor asentado con mortero cemento arena 1:3, diámetro de la base de 1.20 m, incluye: aplanado interior a base de mortero cemento arena 1:3 de 1 cm de espesor, pintura epóxica para concreto, escalones de polietileno de alta densidad cada 40 cm, brocal y tapa de poli-concreto con halo de 91 cm barrenos y claro de 53.5 cm, cama de apoyo de 18 cm con material de banco compactado al 90% PVSM, tapa personalizada con logotipo del ayuntamiento, media caña de concreto f'c=200 kg/cm2, materiales, mano de obra, herramienta, equipo y todo lo necesario para su correcta ejecución. P.U.O.T. | pza | 7
| 230600180 | Construcción de pozo de visita tipo común hasta 2.50 m de profundidad, plantilla de 20 cm de espesor de concreto f'c= 250 kg/cm2, armada con varillas del no. 4 a cada 20 cm, en ambos sentidos, muro de tabique de 7x14x28 cm, de 28 cm de espesor asentado con mortero cemento arena 1:3, diámetro de la base de 1.20 m, incluye: aplanado interior a base de mortero cemento arena 1:3 de 1 cm de espesor, pintura epóxica para concreto, escalones de polietileno de alta densidad cada 40 cm, brocal y tapa de poli-concreto con halo de 91 cm barrenos y claro de 53.5 cm, cama de apoyo de 18 cm con material de banco compactado al 90% PVSM, tapa personalizada con logotipo del ayuntamiento, media caña de concreto f'c=200 kg/cm2, materiales, mano de obra, herramienta, equipo y todo lo necesario para su correcta ejecución. P.U.O.T. | pza | 1
| I-6.4 | MANGAS DE EMPOTRAMIENTO.
| 290010148 | Suministro, instalación y prueba de tubería y piezas especiales comerciales y E.P. 4A Manga de empotramiento de P.V.C. de 203 mm de diámetro | pza | 31
| I-6.5 | OBRA COMPLEMENTARIA.
| 280070168 | Suministro, instalación y prueba de tubería y piezas especiales comerciales y E.P. 4A Tapón cachucha de P.V.C. de 203 mm (8") de diámetro. | pza | 11
| 211300020 | Relleno en zanjas Compactado al 95% proctor, con material producto de banco y E.P. 15A | m3 | 942.79
| I-7 | CONSTRUCCIÓN DE RED DE RED DE AGUA POTABLE POR BOULEVARD PROMETEO ENTRE BOULEVARD CARLOS CANSECO Y SEGUNDO ANILLO PERIFÉRICO.
| I-7.1 | PRELIMINARES.
| 210050001 | 1005.00) Limpieza y trazo en el área de trabajo. | m2 | 676.5
| 211000022 | E.P. 3A-5. Excavación en zanjas para cualquier tipo de material investigado en obra, cualquier profundidad, incluyendo acarreo del material no utilizable fuera de la obra y todo lo necesario para su ejecución. Para material tipo II. Incluye: todo lo necesario para su ejecución. (P.U.O.T.) | m3 | 527.67
| 211300002 | 1130.00) Plantilla apisonada al 85% proctor en zanjas y E.P. 15A 02) Con material producto de banco. | m3 | 40.59
| I-7.2 | TUBERÍAS.
| 280040133 | Suministro, instalación y prueba de tubería de P.V.C. hidráulica RD/26 de 152 mm (6") de diámetro y E.P. 4A | m | 598.5
| I-7.3 | RELLENO.
| 211300020 | Relleno en zanjas Compactado al 95% proctor, con material producto de banco y E.P. 15A | m3 | 475.13
| I-7.4 | PIEZAS ESPECIALES.
| 280070014 | 8007.00) Suministro de piezas especiales de Fierro Fundido (excluyendo extremidades) y E.P. 8A 10) Tee de FO.FO. De 6"x6" de diámetro bridada | pza | 1
| 280070162 | 8007.00) Suministro de piezas especiales de Fierro Fundido (excluyendo extremidades) y E.P. 8A 122) Tee de FO.FO. De 6" x 4" de diámetro bridada | pza | 9
| 280070046 | 8007.00) Suministro de piezas especiales de fierro fundido (excluyendo extremidades) y E.P. 8A 42) Tee de Fo.Fo. De 8"x4" de diámetro bridado | pza | 2
| 280220005 | 8022.00) Válvula de compuerta vástago fijo de 125 PSI y E.P. 16A 05) de 152 mm (6") de diámetro. | pza | 3
| 280220006 | 8022.00) Válvula de compuerta vástago fijo de 125 PSI y E.P. 16A 06) de 203 mm (8") de diámetro. | pza | 1
| 290010200 | Suministro, instalación y prueba de tubería y piezas especiales comerciales y E.P. 4A extremidad espiga de P.V.C. de 102 mm (4") de diámetro. | pza | 1
| 290010902 | Suministro, instalación y prueba de tubería y piezas especiales comerciales y E.P. 4A extremidad espiga de P.V.C. de 152 mm de diámetro | pza | 11
| 290010582 | Suministro, instalación y prueba de tubería y piezas especiales comerciales y E.P. 4A extremidad espiga de P.V.C. de 203 mm (8") de diámetro. | pza | 2
| 290010203 | Suministro, instalación y prueba de tubería y piezas especiales comerciales y E.P. 4A extremidad campana de P.V.C. de 102 mm (4") de diámetro | pza | 22
| 290010098 | Suministro, instalación y prueba de tubería y piezas especiales comerciales y E.P. 4A 11) extremidad campana de P.V.C. de 152 mm (6") de diámetro | pza | 11
| 290010260 | Suministro, instalación y prueba de tubería y piezas especiales comerciales y E.P. 4A extremidad campana de 8" (203mm) diam. | pza | 4
| 280070057 | 8007.00) Suministro de piezas especiales de Fierro Fundido (excluyendo extremidades) y E.P. 8A 53) tapa ciega de FO.FO. de 4" de diámetro bridado | pza | 11
| 240300229 | 4030.00) Fabricación y colado de concreto vibrado y curado. Atraque de concreto hecho en obra f'c=150 kg/cm2, agregado triturado, con sección de 40 x 35 x 50 cm. de altura. incluye: maniobras, materiales, acero, cimbra y descimbrado, mano de obra, excavación, relleno, herramienta, equipo, limpiezas y retiro de sobrantes fuera de la obra. (P.U.O.T.) | pza | 27
| 280070056 | 8007.00) Suministro de piezas especiales de Fierro Fundido (excluyendo extremidades) y E.P. 8A 52) codo de FO.FO. de 45°X 4" de diámetro bridado | pza | 2
| 280070040 | 8007.00) Suministro de piezas especiales de Fierro Fundido (excluyendo extremidades) y E.P. 8A 36) reducción de Fo.Fo. de 8" A 4" de diámetro bridado | pza | 1
| 280070555 | 8007.00) Suministro de piezas especiales de Fierro Fundido (excluyendo extremidades) y E.P. 8A Codo de FO.FO. de 22° 30' X 4" de diámetro bridado | pza | 2
| 280070171 | 8007.00) Suministro de piezas especiales de Fierro Fundido (excluyendo extremidades) y E.P. 8A 141) Tee de FO.FO. De 8"x6" de diámetro bridada | pza | 1
| 280070330 | 8007.00) Suministro de piezas especiales de fierro fundido (excluyendo extremidades) y E.P. 8A cruz de fo.fo.de 8"x8" de diámetro bridado. | pza | 1
| 280040178 | Suministro, instalación y prueba de tubería y piezas especiales comerciales y E.P. 4A tubo hidráulico ANG. RD/26 de 300 mm (12") de diámetro | m | 1
| 231400326 | Interconexión de línea nueva de Agua Potable a base de tubería de P.V.C. Hidráulico de 8” de diámetro (Ramal), a tubería existente de P.V.C. Hidráulico de 10” de diámetro, bajo presión de servicio, incluye: materiales, demoliciones, remoción de piezas especiales y empaques, válvulas, , tornillería, concretos, acarreos, maniobras, bombeos de achiques, saneo de excavación, herramienta, mano de obra y todo lo necesario para su correcta ejecución. P.U.O.T. | pza | 3
| I-7.5 | CAJA DE VÁLVULAS.
| 222400147 | Construcción de caja de válvulas (tipo 2) de 1.00 x 0.90 m medidas interiores, a base de tabique de 14 cm asentado con mortero cemento arena triturada 1:3, incluye: plantilla de concreto f´c=150 kg/cm2 t.m.a. 19 mm de 5 cm de espesor, firme de concreto f'c= 200 kg/cm2, de 10 cm de espesor armado con varillas de 3/8" a cada 20 cm en ambos sentidos y losa de concreto f'c= 200 kg/cm2, de 10 cm de espesor, armado con varillas de 3/8" @ 10 cm en ambos sentidos, aplanado interior a base de mortero cemento arena 1:3 de 1.00 cm de espesor, dala de concreto de 14 cm de espesor de f'c= 200 kg/cm2, T.M.A. 19 mm, armado con 4 varillas de 3/8" y estribos de 1/4" @ 20 cm, con 1 marco y tapa de polietileno y contra-marco de fierro fundido. Incluye: excavación, relleno, materiales, mano de obra, herramientas, acarreo y desperdicios. P.U.O.T. | pza | 3
| I-8 | REHABILITACIÓN DE BOULEVARD PROMETEO LADO NORTE ENTRE BOULEVARD CARLOS CANSECO Y ARTÍCULO 20.
| I-8.1 | ÁREA 1.
| 111118997 | Corte de pavimento de concreto asfáltico y/o hidráulico con cortadora de disco hasta 20cm de profundidad. P,U.O.T. | m | 22
| 111213003 | CTR CONSTRUCCION CAR CARRETERAS 1.02 Estructuras 013 Demoliciones y Desmantelamientos P.U.O.T. Designación N.CTR.CAR.1.02.013 3) De concreto asfáltico | m3 | 0.14
| 111213013 | CTR CONSTRUCCION CAR CARRETERAS 1.02 Estructuras 013 Demoliciones y Desmantelamientos P.U.O.T. Designación N.CTR.CAR.1.02.013 11) De guarnición trapezoidal de 15x20x40cm | m | 22
| I-8.2 | CORTE DE CAJA.
| 111103002 | CTR CONSTRUCCIÓN CAR. Carreteras 1.01 Terracerias .003 Corte P.U.O.T. Designación (N.CTR.CAR-1.01.003) y E.P. 85 1.1) En apertura de caja cuando el material se desperdicie | m3 | 23.06
| 111118125 | E.P.53-C Escarificado, disgregado, acamellonado por alas de la capa existente en cortes y terraplenes , y su posterior tendido y compactación al noventa y cinco por ciento 95% y la compactación de la superficie descubierta al 90%, adicionando 2% de cal en peso. | m3 | 9.14
| I-8.3 | PAVIMENTACIÓN.
| 111402001 | CTR CONSTRUCCIÓN CAR. Carreteras 1.04 Pavimentos .002 Sub-bases y Bases P.U.O.T. Designación (N.CTR.CAR-1.04.002 ) y E.P. 4 1) Subbase Compactada al Cien por ciento 100% | m3 | 9.14
| 111402002 | CTR CONSTRUCCIÓN CAR. Carreteras 1.04 Pavimentos .002 Sub-bases y Bases P.U.O.T. Designación (N.CTR.CAR-1.04.002 ) y E.P. 4 2) Base Compactada al Cien por ciento 100% | m3 | 9.02
| 111404001 | CTR CONSTRUCCIÓN CAR. Carreteras 1.04 Pavimentos .004 Riego de Impregnación P.U.O.T. Designación (N.CTR.CAR-1.04.004 ) 1) Emulsión Catiónica para Impregnación 1.5lt/m2 | m2 | 45.12
| 111406001 | CTR CONSTRUCCIÓN CAR. Carreteras 1.04 Pavimentos .006 Carpetas Asfálticas con Mezcla en Caliente P.U.O.T. Designación (N.CTR.CAR-1.04.006 ) 1) Compactada al noventa y cinco por ciento 95% | m3 | 3.16
| I-8.4 | GUARNICIONES
| 111107001 | CTR CONSTRUCCIÓN CAR. Carreteras 1.01 Terracerias .007 Excavación para Estructuras P.U.O.T. Designación (N.CTR.CAR-1.01.007 ) | m3 | 0.45
| 111111001 | CTR CONSTRUCCION CAR CARRETERAS 1.01 Terracerías 011 Rellenos P.U.O.T. Designación N.CTR.CAR.1.01.011 1) Para recibir Banquetas Compactado al 95%, con calidad de subrasante | m3 | 0.45
| 111210106 | CTR CONSTRUCCIÓN CAR. Carreteras 1.02 Estructuras .010 Guarniciones y Banquetas P.U.O.T. Designación (N.CTR.CAR-1.02.010) 66) Guarniciones de concreto premezclado f'c=150 kg/cm2, de 15x20x50 cm de forma trapezoidal recta, agregado triturado. Incluye: junta de dilatación a cada 4.50 m a base de celotex de 1/2" y una mano de asfaltex. | m | 5.6
| I-8.5 | RE-PAVIMENTACIÓN CRUCERO BOULEVARD PROMETEO Y ARTÍCULO 25.
| 111118997 | Corte de pavimento de concreto asfáltico y/o hidráulico con cortadora de disco hasta 20cm de profundidad. P,U.O.T. | m | 33.86
| 111213003 | CTR CONSTRUCCION CAR CARRETERAS 1.02 Estructuras 013 Demoliciones y Desmantelamientos P.U.O.T. Designación N.CTR.CAR.1.02.013 3) De concreto asfáltico | m3 | 14.28
| 111213013 | CTR CONSTRUCCION CAR CARRETERAS 1.02 Estructuras 013 Demoliciones y Desmantelamientos P.U.O.T. Designación N.CTR.CAR.1.02.013 11) De guarnición trapezoidal de 15x20x40cm | m | 14.87
| I-8.6 | CORTE DE CAJA.
| 111103002 | CTR CONSTRUCCIÓN CAR. Carreteras 1.01 Terracerias .003 Corte P.U.O.T. Designación (N.CTR.CAR-1.01.003) y E.P. 85 1.1) En apertura de caja cuando el material se desperdicie | m3 | 235.67
| 111118002 | E.P.51 Compactación, por unidad de obra terminada; del terreno natural en el area de desplante de los terraplenes al 90% | m3 | 49.61
| 111111011 | CTR CONSTRUCCIÓN CAR CARRETERAS 1.01 Terracerías 011 Rellenos P.U.O.T. Designación N.CTR.CAR.1.01.011 9) Para protección de obras con material no compactable con diámetros comprendidos entre 2" a 4" | m3 | 74.42
| I-8.7 | RE-PAVIMENTACIÓN CRUCERO BOULEVARD PROMETEO Y ARTÍCULO 25.
| 111402001 | CTR CONSTRUCCIÓN CAR. Carreteras 1.04 Pavimentos .002 Sub-bases y Bases P.U.O.T. Designación (N.CTR.CAR-1.04.002 ) y E.P. 4 1) Subbase Compactada al Cien por ciento 100% | m3 | 62.02
| 111402002 | CTR CONSTRUCCIÓN CAR. Carreteras 1.04 Pavimentos .002 Sub-bases y Bases P.U.O.T. Designación (N.CTR.CAR-1.04.002 ) y E.P. 4 2) Base Compactada al Cien por ciento 100% | m3 | 49.61
| 111411001 | Suministro y colocación de Polietileno Cal 600 sobre Base Compactada para recibir losa de pavimento P.U.O.T: | m2 | 248.08
| 111409002 | CTR CONSTRUCCIÓN CAR. Carreteras 1.04 Pavimentos .009 Carpetas de Concreto Hidráulico P.U.O.T. Designación (N.CTR.CAR-1.04.009 ) 2) Carpeta de concreto hidráulico con modulo de Ruptura MR= 45kg/cm2 | m3 | 49.62
| I-8.8 | ÁREA 2.
| 111213013 | CTR CONSTRUCCION CAR CARRETERAS 1.02 Estructuras 013 Demoliciones y Desmantelamientos P.U.O.T. Designación N.CTR.CAR.1.02.013 11) De guarnición trapezoidal de 15x20x40cm | m | 14.21
| I-8.9 | CORTE DE CAJA.
| 111103002 | CTR CONSTRUCCIÓN CAR. Carreteras 1.01 Terracerias .003 Corte P.U.O.T. Designación (N.CTR.CAR-1.01.003) y E.P. 85 1.1) En apertura de caja cuando el material se desperdicie | m3 | 23.14
| 111118002 | E.P.51 Compactación, por unidad de obra terminada; del terreno natural en el area de desplante de los terraplenes al 90% | m3 | 4.87
| 111111011 | CTR CONSTRUCCIÓN CAR CARRETERAS 1.01 Terracerías 011 Rellenos P.U.O.T. Designación N.CTR.CAR.1.01.011 9) Para protección de obras con material no compactable con diámetros comprendidos entre 2" a 4" | m3 | 7.31
| I-8.10 | PAVIMENTACIÓN.
| 111402001 | CTR CONSTRUCCIÓN CAR. Carreteras 1.04 Pavimentos .002 Sub-bases y Bases P.U.O.T. Designación (N.CTR.CAR-1.04.002 ) y E.P. 4 1) Subbase Compactada al Cien por ciento 100% | m3 | 6.09
| 111402002 | CTR CONSTRUCCIÓN CAR. Carreteras 1.04 Pavimentos .002 Sub-bases y Bases P.U.O.T. Designación (N.CTR.CAR-1.04.002 ) y E.P. 4 2) Base Compactada al Cien por ciento 100% | m3 | 4.87
| 111411001 | Suministro y colocación de Polietileno Cal 600 sobre Base Compactada para recibir losa de pavimento P.U.O.T: | m2 | 24.36
| 111409002 | CTR CONSTRUCCIÓN CAR. Carreteras 1.04 Pavimentos .009 Carpetas de Concreto Hidráulico P.U.O.T. Designación (N.CTR.CAR-1.04.009 ) 2) Carpeta de concreto hidráulico con modulo de Ruptura MR= 45kg/cm2 | m3 | 4.87
| I-8.11 | ÁREA.
| I-8.11.1 | CORTE DE CAJA.
| 111103002 | CTR CONSTRUCCIÓN CAR. Carreteras 1.01 Terracerias .003 Corte P.U.O.T. Designación (N.CTR.CAR-1.01.003) y E.P. 85 1.1) En apertura de caja cuando el material se desperdicie | m3 | 11.17
| 111118002 | E.P.51 Compactación, por unidad de obra terminada; del terreno natural en el area de desplante de los terraplenes al 90% | m3 | 2.35
| 111111011 | CTR CONSTRUCCIÓN CAR CARRETERAS 1.01 Terracerías 011 Rellenos P.U.O.T. Designación N.CTR.CAR.1.01.011 9) Para protección de obras con material no compactable con diámetros comprendidos entre 2" a 4" | m3 | 3.53
| I-8.11.2 | PAVIMENTACIÓN.
| 111402001 | CTR CONSTRUCCIÓN CAR. Carreteras 1.04 Pavimentos .002 Sub-bases y Bases P.U.O.T. Designación (N.CTR.CAR-1.04.002 ) y E.P. 4 1) Subbase Compactada al Cien por ciento 100% | m3 | 2.94
| 111402002 | CTR CONSTRUCCIÓN CAR. Carreteras 1.04 Pavimentos .002 Sub-bases y Bases P.U.O.T. Designación (N.CTR.CAR-1.04.002 ) y E.P. 4 2) Base Compactada al Cien por ciento 100% | m3 | 2.35
| 111411001 | Suministro y colocación de Polietileno Cal 600 sobre Base Compactada para recibir losa de pavimento P.U.O.T: | m2 | 11.76
| 111409002 | CTR CONSTRUCCIÓN CAR. Carreteras 1.04 Pavimentos .009 Carpetas de Concreto Hidráulico P.U.O.T. Designación (N.CTR.CAR-1.04.009 ) 2) Carpeta de concreto hidráulico con modulo de Ruptura MR= 45kg/cm2 | m3 | 2.35
| 111118111 | Renivelación de Pozos de visita con brocal y tapa de concreto polimérico, incluye: excavación, plantilla, rellenos, concretos, cimbras, acarreos, demoliciones, cargas, descargas, desperdicios, señalamientos y todos los materiales, herramienta y mano de obra especializada. (P.U.O.T.) | pza | 1
| I-8.11.3 | BACHEO PROFUNDO EN BOULEVARD PROMETEO ENTRE CANSECO Y ARTÍCULO 20.
| 111118997 | Corte de pavimento de concreto asfáltico y/o hidráulico con cortadora de disco hasta 20cm de profundidad. P,U.O.T. | m | 250
| 111213003 | CTR CONSTRUCCION CAR CARRETERAS 1.02 Estructuras 013 Demoliciones y Desmantelamientos P.U.O.T. Designación N.CTR.CAR.1.02.013 3) De concreto asfáltico | m3 | 12.5
| 111103002 | CTR CONSTRUCCIÓN CAR. Carreteras 1.01 Terracerias .003 Corte P.U.O.T. Designación (N.CTR.CAR-1.01.003) y E.P. 85 1.1) En apertura de caja cuando el material se desperdicie | m3 | 40
| 111118002 | E.P.51 Compactación, por unidad de obra terminada; del terreno natural en el area de desplante de los terraplenes al 90% | m3 | 40
| 111402002 | CTR CONSTRUCCIÓN CAR. Carreteras 1.04 Pavimentos .002 Sub-bases y Bases P.U.O.T. Designación (N.CTR.CAR-1.04.002 ) y E.P. 4 2) Base Compactada al Cien por ciento 100% | m3 | 200
| 111404001 | CTR CONSTRUCCIÓN CAR. Carreteras 1.04 Pavimentos .004 Riego de Impregnación P.U.O.T. Designación (N.CTR.CAR-1.04.004 ) 1) Emulsión Catiónica para Impregnación 1.5lt/m2 | m2 | 200
| 111406001 | CTR CONSTRUCCIÓN CAR. Carreteras 1.04 Pavimentos .006 Carpetas Asfálticas con Mezcla en Caliente P.U.O.T. Designación (N.CTR.CAR-1.04.006 ) 1) Compactada al noventa y cinco por ciento 95% | m3 | 10
| I-9 | SEÑALIZACIÓN HORIZONTAL Y VERTICAL.
| I-9.1 | SEÑALIZACIÓN VERTICAL.
| 111705250 | CTR CONSTRUCCION CAR CARRETERAS 1.07 Señalamientos y Dispositivos de Seguridad 005 Señales Verticales Bajas P.U.O.T. (Designación N.CTR.CAR.1.07.005) y E.P.6. 1) Señal Vertical Baja Informativa de Identificación SII-6 con 2 láminas de 20x91cm. | pza | 8
| 111705001 | CTR CONSTRUCCION CAR CARRETERAS 1.07 Señalamientos y Dispositivos de Seguridad 005 Señales Verticales Bajas P.U.O.T. (Designación N.CTR.CAR.1.07.005) y E.P.6. 1) Señal Vertical Baja Preventiva SP-6 de 61x61cm. | pza | 1
| 111705560 | CTR CONSTRUCCION CAR CARRETERAS 1.07 Señalamientos y Dispositivos de Seguridad 005 Señales Verticales Bajas P.U.O.T. (Designación N.CTR.CAR.1.07.005) y E.P.6. Señal Vertical Baja Informativa de Servicios y Tiurísticas (Servicio de Ciclovía) SIT-26 de 61x61cm. | pza | 2
| 111705463 | CTR CONSTRUCCION CAR CARRETERAS 1.07 Señalamientos y Dispositivos de Seguridad 005 Señales Verticales Bajas P.U.O.T. (Designación N.CTR.CAR.1.07.005) y E.P.6. Señal Vertical Baja Restrictiva SR-26 de 61x61cm, con tablero adicional de 61x40cm. | pza | 4
| 111705147 | CTR CONSTRUCCION CAR CARRETERAS 1.07 Señalamientos y Dispositivos de Seguridad 005 Señales Verticales Bajas P.U.O.T. (Designación N.CTR.CAR.1.07.005) y E.P.6. 6) Señal Vertical Baja Restrictiva SR-9 de 61x61cm | pza | 3
| I-9.2 | SEÑALIZACIÓN HORIZONTAL.
| 111701105 | CTR CONSTRUCCION CAR CARRETERAS 1.07 Señalamientos y Dispositivos de Seguridad 001 Marcas en el pavimento P.U.O.T. (Designación N.CTR.CAR.1.07.001), I1. M-2) Raya separadora de carriles de circulación M-2.3) Raya discontinua de 15 cm de ancho color blanco reflejante (termoplástica) y E.P. 5 | m | 165
| 111701106 | CTR CONSTRUCCION CAR CARRETERAS 1.07 Señalamientos y Dispositivos de Seguridad 001 Marcas en el pavimento P.U.O.T. (Designación N.CTR.CAR.1.07.001), I1. M-6.4) Raya de alto de 600 mm (termoplástica) y E.P.5. | m | 7
| 111701104 | CTR CONSTRUCCION CAR CARRETERAS 1.07 Señalamientos y Dispositivos de Seguridad 001 Marcas en el pavimento P.U.O.T. (Designación N.CTR.CAR.1.07.001), I1. M-2) Raya separadora de carriles de circulación M-2.1) Raya continua sencilla de 15 cm de ancho color blanco reflejante (termoplástica) y E.P. 5 | m | 95
| 111701098 | CTR CONSTRUCCION CAR CARRETERAS 1.07 Señalamientos y Dispositivos de Seguridad 001 Marcas en el pavimento P.U.O.T. (Designación N.CTR.CAR.1.07.001), I1. M-3) Raya en la orilla de calzada M-3.3) Raya en la orilla izquierda, continua de 15 cm de ancho color amarillo reflejante (termoplástica) y E.P. 5 | m | 572
| 111701097 | CTR CONSTRUCCIÓN CAR CARRETERAS 1.07 Señalamientos y Dispositivos de Seguridad 001 Marcas en el pavimento P.U.O.T. (Designación N.CTR.CAR.1.07.001), I1. M-3) Raya en la orilla del arroyo vial M-3.1) Raya en la orilla derecha, continua de 15 cm de ancho color blanco reflejante (termoplástica) y E.P. 5 | m | 451
| 111701079 | CTR CONSTRUCCIÓN CAR CARRETERAS 1.07 Señalamientos y Dispositivos de Seguridad 001 Marcas en el pavimento P.U.O.T. (Designación N.CTR.CAR.1.07.001), I2. M-11) Rayas, símbolos y leyendas para regular el uso de carriles M-11.1) Flechas, letras y números 1) Flechas color blanco reflejante (termoplástica) y E.P. 5 | pza | 4
| 111701112 | CTR CONSTRUCCION CAR CARRETERAS 1.07 Señalamientos y Dispositivos de Seguridad 001 Marcas en el pavimento P.U.O.T. Designación (N.CTR.CAR.1.07.001) M-7.1) Raya para cruce de peatones de 40 cm de ancho color amarillo termoplástica y E.P.5 | m2 | 24
| 111701073 | CTR CONSTRUCCION CAR CARRETERAS 1.07 Señalamientos y Dispositivos de Seguridad 001 Marcas en el pavimento P.U.O.T. (Designación N.CTR.CAR.1.07.001), I2. M-15) Marcas para identificar ciclovías. M-15.1)Símbolo de bicicleta con leyenda "SOLO" y flecha de 5.0m, color blanco reflejante y E.P.5 | pza. | 2
| 111704020 | CTR CONSTRUCCION CAR CARRETERAS 1.07 Señalamientos y Dispositivos de Seguridad 004 Vialetas y Botones P.U.O.T. (Designación N.CTR.CAR.1.07.004) y E.P.7 DH-1.2) Boton reflejante color amarillo una cara 10x10cm. | pza | 20
| 111704018 | CTR CONSTRUCCION CAR CARRETERAS 1.07 Señalamientos y Dispositivos de Seguridad 004 Vialetas y Botones P.U.O.T. (Designación N.CTR.CAR.1.07.004) y E.P.7 DH-1) Boton reflejante color blanco una cara 10x10cm. | pza | 53
| I-10 | ALUMBRADO PUBLICO EN PROMETEO ENTRE BLVD. CANSECO Y 2DO ANILLO PERIFERICO. (TRAMO 1)
| I-10.1 | SUB-ESTACIÓN
| 502404736 | Suministro e instalación de poste octagonal de concreto PC-11-700. Incluye: excavación de cepa y relleno con piedra bola y tierra, plomeado, equipo y materiales necesarios para su completa instalación, pruebas y puesta en marcha, de acuerdo a normatividad de C.F.E. | pza | 1
| 502600022 | Cruceta de fierro galvanizado tipo PT200. incluye: suministro e instalación, material, mano de obra especializada, conexión, acarreo, ajustes, maniobras y herramienta. a cualquier altura. p.u.o.t. | pza | 1
| 502500071 | Suministro y colocación de abrazadera UL incluye: materiales, mano de obra, herramienta y equipo. En cualquier nivel P.U.O.T. | pza | 1
| 502501386 | Suministro e instalación de Clema para cable cal. 1/0 AWG. Incluye: herramientas, equipo, material, mano de obra y todo lo necesario para su correcta ejecución. A cualquier altura. P.U.O.T. | pza | 2
| 502500063 | Suministro y colocación de OJO RE incluye: materiales, mano de obra, herramienta y equipo. En cualquier nivel P.U.O.T. | pza | 2
| 501301363 | Suministro y colocación de listón fusible de 1 Amp. Incluye: herramienta y mano de obra en cualquier nivel. P.U.O.T. | pza | 2
| 501301324 | Suministro y colocación de tornillo maquina 16 x 152 incluye: herramienta y mano de obra en cualquier nivel. P.U.O.T. | pza | 2
| 502600021 | Cruceta de fierro galvanizado tipo PR200. incluye: suministro e instalación, material, mano de obra especializada, conexión, acarreo, ajustes, maniobras y herramienta. a cualquier altura. p.u.o.t. | pza | 1
| 501301322 | Aislador Indael de 15 kv, incluye: suministro e instalación, material, mano de obra, acarreo, colocación, maniobras y herramienta. a cualquier altura. P.U.O.T. | pza | 2
| 502500070 | Suministro y colocación de abrazadera UC incluye: materiales, mano de obra, herramienta y equipo. En cualquier nivel P.U.O.T. | pza | 1
| 502402308 | Cortacircuitos Fusible CCF 14.4-100. Incluye: suministro e instalación, material, mano de obra especializada, acarreo, colocación, conexión, ajustes, maniobras y herramienta. a cualquier altura. P.U.O.T. | pza | 2
| 502400269 | Suministro y colocación de apartarrayos de ox de zinc 12 kv incluye: materiales, mano de obra, herramienta y equipo. En cualquier nivel P.U.O.T. | pza | 2
| 502600034 | Suministro e instalación de alambre CU #4, introducción a la tuberia con guia preinstalada, mca. condumex o similar en calidad. incluye: cortes, empalmes cocas y conexiones, colocación, material, mano de obra especializada, acarreo, maniobras y herramienta. a cualquier altura. p.u.o.t. | kg | 4
| 501301325 | Suministro y colocación de conector tipo VCLS-9-022-estribo. Incluye: material, mano de obra especializada, maniobras, acarreo, herramienta y equipo, a cualquier altura. P.U.O.T. | pza | 2
| 502501387 | Suministro e instalación de conector para línea (perico). Incluye: herramientas, equipo, material, mano de obra y todo lo necesario para su correcta ejecución. A cualquier nivel. P.U.O.T. | pza | 2
| 502404737 | Suministro e instalación de transformador tipo poste de 10 KVA 13200-120/240V marca PROLEC o similar en calidad. Incluye: abrazadera universal (1), separador S1T (1), tornillo máquina de 16 x 33 (1), placa 1PC (4), montaje, grua, flete, acarreo, maniobras, equipo, mano de obra especializada, herramienta y todo lo necesario para su correcta ejecución. P.U.O.T. | pza | 1
| 502400177 | Suministro y colocación de cable aluminio desnudo (AAC) cal. 1/0 AWG mca. condumex o similar en calidad, incluye: tendido, tensionado y enclemado, cortes, empalmes, cocas, conexión, material, mano de obra especializada, maniobras y herramientas. a cualquier altura. p.u.o.t. | m | 40
| I-10.2 | ACOMETIDA Y CONTROL
| 501305589 | Suministro e instalación de gabinete HIMEL para intemperie de 600x400x300 mm. Incluye: accesorios de conexión y fijación, mano de obra especializada, conexión, pruebas, material misceláneo, acarreo, herramienta y equipo. | pza | 1
| 502404738 | Suministro e instalación de acometida eléctrica en baja tensión 240/120 V. Incluye: mufa, canalizaciones con tubería conduit fo. galv. pared gruesa 35 mm ø, cables de cobre THW-LS 75°C cal. 6 (33 ml) y cal. 8 (5ml) para tierra física, marca CONDUMEX o similar en calidad, tubo steel de 1/2" (1), base de medición monofásica de 5 terminales x 100 amp, materiales y accesorios necesarios para su total conexión en intemperie y canalizaciones hasta el primer registro, mano de obra especializada, desperdicios, conexiones, acarreos, fletes, maniobras, herramienta y equipo. (P.U.O.T.) | pza | 1
| 502401496 | Suministro e instalación de tubería metálica engargolada de 35 mm de diámetro LIQUID TIGHT. Incluye: materiales misceláneos, herrajes para su sujeción, conectores rectos, coples. | m | 2
| 502404739 | Suministro e instalación de tubo conduit PVC pesado de 35 mm de diámetro. Incluye: material, mano de obra especializada, herramienta, acarreo, pruebas y conexiones (codos, coples, niples, conectores), fijación, elevación, maniobras, ranurado, desperdicios y todo lo necesario para su buen funcionamiento. A cualquier altura. (P.U.O.T.) | m | 13
| 501305622 | Suministro y colocación de registro eléctrico prefabricado para alumbrado, de concreto polimerico y PVC de 37 cm de diámetro X 40 cm de profundidad, bajo norma C.F.E. Incluye: trazo, excavación, filtro de grava, relleno, acarreos, fletes, materiales, mano de obra, herramienta y equipo. (P.U.O.T.) | pza | 1
| 501306176 | Suministro e instalación de varilla para tierra de 3.00 m. cw acs 5/8". Incluye: conector, suministro, colocación, conexiones, herramienta, pruebas y todo lo necesario para su correcta ejecución. (P.U.O.T.). | pza | 1
| 501304055 | 3.0704.13.) INSTALACIONES ELÉCTRICAS 3.0704.13.) B. REFERENCIAS. 3.0704.13 F.01 l) Interruptor termomagnético (3.0704.13 G.04). Suministro e instalación de interruptor termomagnético industrial en caja moldeada gabinete FA1WRB tipo nema 3R cat. FAL36050 marca SQUARE-D o similar en calidad. Incluye: materiales, mano de obra, conexiones, pruebas, acarreos, desperdicios, herramienta y equipo. | pza | 1
| 501304056 | 3.0704.13.) INSTALACIONES ELÉCTRICAS 3.0704.13.) B. REFERENCIAS. 3.0704.13 F.01 l) Interruptor termomagnético (3.0704.13 G.04). Suministro e instalación de interruptor termomagnético industrial en caja moldeada gabinete FA1WRB tipo FAL cat. FAL36030 marca SQUARE-D o similar en calidad, incluye: materiales, mano de obra, conexiones, pruebas, acarreos, desperdicios, herramienta y equipo. | pza | 2
| 502501655 | Suministro e instalación de contactor magnético tipo S para alumbrado instalado en gabinete de control de 30 amperes y 3 polos, 240v, la bobina modelo 8903 SPO2V03 marca square D de igual o mejor calidad, incluye: suministro de materiales, mano de obra, equipo, herramienta, material misceláneo y todo lo necesario para su correcta ejecución. | pza | 2
| 502500789 | Suministro y colocación de base para fotocelda y fotocelda de 220 v. marca TORK. Incluye: material, mano de obra especializada, herramienta, acarreo, conexión y pruebas. | pza | 2
| 502500015 | Trámites para conseguir certificado de verificación de las instalaciones eléctricas (por una unidad de verificación) | pza | 1
| I-10.3 | ALUMBRADO GENERAL
| 501301330 | Construcción de base de concreto F'C= 200 kg/cm2 de forma trapezoidal, de medidas de 60 x 60cm a 40 x 40 cm x 90cm de altura, armada con 4 VS no. 4 y est. no. 2 a/c 15cm, juego de cuatro anclas de 3/4" y 36" de desarrollo con tuerca y rondana galvanizadas, (ver plano). Incluye: plantilla de concreto F'C=100 kg/cm2 de 5cm de esp., suministro de materiales, mano de obra, excavación, habilitado, cimbra y descimbra, acabado común, armado, colado, vibrado, curado, relleno con material inerte de banco, compactado con pisón de mano en capas de 20 cm. al 90 % proctor, acarreos, desperdicios, herramienta, equipo, limpieza y retiro de sobrantes fuera de la obra. (P.U.O.T.) | pza | 24
| 502501209 | Suministro e instalación de arbotante metálico cónico circular de 9.00 m de altura, con un brazo de 2.40 m tipo atizador de tubo de 2" de diámetro ced. 30, construido a base de lámina de acero galvanizado por inmersión en caliente calibre 11 para montaje de una luminaria, con placa base de 14" x 14" x 1/2", incluye: conductores de cobre tipo THW/LS 75 °C calibre No. 10 AWG, para alimentación eléctrica a la luminaria desde el registro en la base del arbotante. Incluye: suministro de materiales, mano de obra, limpieza del poste, plomeo, material misceláneo, maniobras, elevación, fijación, desperdicio, acarreos, herramienta y equipo. P.U.O.T. | pza | 6
| 502501714 | Suministro e instalación de arbotante metálico cónico circular de 9.00 m de altura, con dos brazos de 2.40 m tipo atizador de tubo de 2" de diámetro ced. 30, construido a base de lámina de acero galvanizado por inmersión en caliente calibre 11 para montaje de dos luminarias, con placa base de 14" x 14" x 1/2", incluye: conductores de cobre tipo THW/LS 75 °C calibre No. 10 AWG, para alimentación eléctrica a la luminaria desde el registro en la base del arbotante. Incluye: suministro de materiales, mano de obra, limpieza del poste, plomeo, material misceláneo, maniobras, elevación, fijación, desperdicio, acarreos, herramienta y equipo. P.U.O.T. | pza | 18
| 502501799 | 3.0704.13.) INSTALACIONES ELÉCTRICAS 3.0704.13.) B. REFERENCIAS 3.0704.13.F.01. o) Unidades de alumbrado (3.0704.13.G.04) Suministro e instalación de luminaria STREET LIGHT LED de 150 watts, 120/277 volts, modelo HSLL-B150-IIM, marca SUPRA o similar en calidad, rango de frecuencia de 50-60 hz, factor de potencia: 0.99, grado de protección IP65, flujo luminoso 16,559 lúmenes, tonalidad de color: 5,000K, LED LUXEON R marca PHILIPS, driver MARCA ADVANCE, curva tipo II media. Incluye: suministro de materiales, lámpara, mano de obra especializada, conexiones, material misceláneo, acarreos, elevación, maniobras, conexiones y pruebas, desperdicios, herramienta y equipo. (P.U.O.T.) | pza | 42
| 502501782 | Excavación de zanja de 30 x 40 cm. aplicable para cualquier tipo de terreno, para el sistema de distribución de tubería eléctrica, con cinta señalizadora de advertencia a 20 cm. Incluye: relleno, compactación del terreno con material producto de la excavación, desperdicio, maniobras, acarreos, herramienta y equipo. P.U.O.T. | m | 810
| 502403093 | Suministro e instalación de poliducto reforzado naranja pared gruesa de 35 mm de diámetro. Incluye: suministro de materiales, mano de obra especializada, conexiones (monitor, contratuerca, coples, codos, etc.), desperdicio, acarreos, maniobras, herramienta y equipo. P.U.O.T. | m | 830
| 502404703 | Cable triplex de aluminio tipo DRS (2+1) 2c 4, 1n 4, XLP de 600V marca condumex o similar en calidad. Incluye: suministro e instalación, material, mano de obra especializada, acarreo, colocación, conexión, ajustes, maniobras y herramienta. a cualquier altura. P.U.O.T. | m | 340
| 501304917 | Cable triplex de aluminio tipo DRS (2+1) 2c 2, 1n 2, xlp de 600 volts. mca. condumex o similar en calidad . Incluye: suministro e instalación, material, mano de obra especializada, acarreo, colocación, conexión, ajustes, maniobras y herramienta. a cualquier altura. P.U.O.T. | m | 530
| 502400440 | Suministro y colocación de conector bimetálico, incluye: material, mano de obra especializada, conexión, cinta vulcanizada y balance de carga. | pza | 72
| 501306176 | Suministro e instalación de varilla para tierra de 3.00 m. cw acs 5/8". Incluye: conector, suministro, colocación, conexiones, herramienta, pruebas y todo lo necesario para su correcta ejecución. (P.U.O.T.). | pza | 4
| 501305622 | Suministro y colocación de registro eléctrico prefabricado para alumbrado, de concreto polimerico y PVC de 37 cm de diámetro X 40 cm de profundidad, bajo norma C.F.E. Incluye: trazo, excavación, filtro de grava, relleno, acarreos, fletes, materiales, mano de obra, herramienta y equipo. (P.U.O.T.) | pza | 2
| I-10.4 | OBRA ADICIONAL
| 111721005 | CSV CONSERVACIÓN CAR CARRETERAS 2. Trabajos de Conservación Rutinaria. 2.02 Pavimentos 003 Bacheo Superficial Aislado. P.U.O.T. (Designación N.CSV.CAR. 2.02.003) 1) Bacheo Superficial Aislado con Concreto Asfáltico. | m3 | 2.28
| I-11 | ALUMBRADO PUBLICO EN PROMETEO ENTRE 2DO ANILLO PERIFERICO Y RIO COATZACOALCOS, EN NUEVO LAREDO, TAMAULIPAS. (TRAMO 2)
| I-11.1 | SUB-ESTACIÓN
| 502404736 | Suministro e instalación de poste octagonal de concreto PC-11-700. Incluye: excavación de cepa y relleno con piedra bola y tierra, plomeado, equipo y materiales necesarios para su completa instalación, pruebas y puesta en marcha, de acuerdo a normatividad de C.F.E. | pza | 1
| 502600022 | Cruceta de fierro galvanizado tipo PT200. incluye: suministro e instalación, material, mano de obra especializada, conexión, acarreo, ajustes, maniobras y herramienta. a cualquier altura. p.u.o.t. | pza | 1
| 502500071 | Suministro y colocación de abrazadera UL incluye: materiales, mano de obra, herramienta y equipo. En cualquier nivel P.U.O.T. | pza | 1
| 502501386 | Suministro e instalación de Clema para cable cal. 1/0 AWG. Incluye: herramientas, equipo, material, mano de obra y todo lo necesario para su correcta ejecución. A cualquier altura. P.U.O.T. | pza | 2
| 502500063 | Suministro y colocación de OJO RE incluye: materiales, mano de obra, herramienta y equipo. En cualquier nivel P.U.O.T. | pza | 2
| 501301363 | Suministro y colocación de listón fusible de 1 Amp. Incluye: herramienta y mano de obra en cualquier nivel. P.U.O.T. | pza | 2
| 501301324 | Suministro y colocación de tornillo maquina 16 x 152 incluye: herramienta y mano de obra en cualquier nivel. P.U.O.T. | pza | 2
| 502600021 | Cruceta de fierro galvanizado tipo PR200. incluye: suministro e instalación, material, mano de obra especializada, conexión, acarreo, ajustes, maniobras y herramienta. a cualquier altura. p.u.o.t. | pza | 1
| 501301322 | Aislador Indael de 15 kv, incluye: suministro e instalación, material, mano de obra, acarreo, colocación, maniobras y herramienta. a cualquier altura. P.U.O.T. | pza | 2
| 502500070 | Suministro y colocación de abrazadera UC incluye: materiales, mano de obra, herramienta y equipo. En cualquier nivel P.U.O.T. | pza | 1
| 502402308 | Cortacircuitos Fusible CCF 14.4-100. Incluye: suministro e instalación, material, mano de obra especializada, acarreo, colocación, conexión, ajustes, maniobras y herramienta. a cualquier altura. P.U.O.T. | pza | 2
| 502400269 | Suministro y colocación de apartarrayos de ox de zinc 12 kv incluye: materiales, mano de obra, herramienta y equipo. En cualquier nivel P.U.O.T. | pza | 2
| 502600034 | Suministro e instalación de alambre CU #4, introducción a la tuberia con guia preinstalada, mca. condumex o similar en calidad. incluye: cortes, empalmes cocas y conexiones, colocación, material, mano de obra especializada, acarreo, maniobras y herramienta. a cualquier altura. p.u.o.t. | kg | 3.5
| 501301325 | Suministro y colocación de conector tipo VCLS-9-022-estribo. Incluye: material, mano de obra especializada, maniobras, acarreo, herramienta y equipo, a cualquier altura. P.U.O.T. | pza | 2
| 502501387 | Suministro e instalación de conector para línea (perico). Incluye: herramientas, equipo, material, mano de obra y todo lo necesario para su correcta ejecución. A cualquier nivel. P.U.O.T. | pza | 2
| 502404737 | Suministro e instalación de transformador tipo poste de 10 KVA 13200-120/240V marca PROLEC o similar en calidad. Incluye: abrazadera universal (1), separador S1T (1), tornillo máquina de 16 x 33 (1), placa 1PC (4), montaje, grua, flete, acarreo, maniobras, equipo, mano de obra especializada, herramienta y todo lo necesario para su correcta ejecución. P.U.O.T. | pza | 1
| 502400177 | Suministro y colocación de cable aluminio desnudo (AAC) cal. 1/0 AWG mca. condumex o similar en calidad, incluye: tendido, tensionado y enclemado, cortes, empalmes, cocas, conexión, material, mano de obra especializada, maniobras y herramientas. a cualquier altura. p.u.o.t. | m | 40
| I-11.2 | ACOMETIDA Y CONTROL
| 501305589 | Suministro e instalación de gabinete HIMEL para intemperie de 600x400x300 mm. Incluye: accesorios de conexión y fijación, mano de obra especializada, conexión, pruebas, material misceláneo, acarreo, herramienta y equipo. | pza | 1
| 502404738 | Suministro e instalación de acometida eléctrica en baja tensión 240/120 V. Incluye: mufa, canalizaciones con tubería conduit fo. galv. pared gruesa 35 mm ø, cables de cobre THW-LS 75°C cal. 6 (33 ml) y cal. 8 (5ml) para tierra física, marca CONDUMEX o similar en calidad, tubo steel de 1/2" (1), base de medición monofásica de 5 terminales x 100 amp, materiales y accesorios necesarios para su total conexión en intemperie y canalizaciones hasta el primer registro, mano de obra especializada, desperdicios, conexiones, acarreos, fletes, maniobras, herramienta y equipo. (P.U.O.T.) | pza | 1
| 502401496 | Suministro e instalación de tubería metálica engargolada de 35 mm de diámetro LIQUID TIGHT. Incluye: materiales misceláneos, herrajes para su sujeción, conectores rectos, coples. | m | 2
| 502404739 | Suministro e instalación de tubo conduit PVC pesado de 35 mm de diámetro. Incluye: material, mano de obra especializada, herramienta, acarreo, pruebas y conexiones (codos, coples, niples, conectores), fijación, elevación, maniobras, ranurado, desperdicios y todo lo necesario para su buen funcionamiento. A cualquier altura. (P.U.O.T.) | m | 2
| 501305622 | Suministro y colocación de registro eléctrico prefabricado para alumbrado, de concreto polimerico y PVC de 37 cm de diámetro X 40 cm de profundidad, bajo norma C.F.E. Incluye: trazo, excavación, filtro de grava, relleno, acarreos, fletes, materiales, mano de obra, herramienta y equipo. (P.U.O.T.) | pza | 1
| 501306176 | Suministro e instalación de varilla para tierra de 3.00 m. cw acs 5/8". Incluye: conector, suministro, colocación, conexiones, herramienta, pruebas y todo lo necesario para su correcta ejecución. (P.U.O.T.). | pza | 2
| 501304055 | 3.0704.13.) INSTALACIONES ELÉCTRICAS 3.0704.13.) B. REFERENCIAS. 3.0704.13 F.01 l) Interruptor termomagnético (3.0704.13 G.04). Suministro e instalación de interruptor termomagnético industrial en caja moldeada gabinete FA1WRB tipo nema 3R cat. FAL36050 marca SQUARE-D o similar en calidad. Incluye: materiales, mano de obra, conexiones, pruebas, acarreos, desperdicios, herramienta y equipo. | pza | 1
| 501304056 | 3.0704.13.) INSTALACIONES ELÉCTRICAS 3.0704.13.) B. REFERENCIAS. 3.0704.13 F.01 l) Interruptor termomagnético (3.0704.13 G.04). Suministro e instalación de interruptor termomagnético industrial en caja moldeada gabinete FA1WRB tipo FAL cat. FAL36030 marca SQUARE-D o similar en calidad, incluye: materiales, mano de obra, conexiones, pruebas, acarreos, desperdicios, herramienta y equipo. | pza | 2
| 502501655 | Suministro e instalación de contactor magnético tipo S para alumbrado instalado en gabinete de control de 30 amperes y 3 polos, 240v, la bobina modelo 8903 SPO2V03 marca square D de igual o mejor calidad, incluye: suministro de materiales, mano de obra, equipo, herramienta, material misceláneo y todo lo necesario para su correcta ejecución. | pza | 2
| 502500789 | Suministro y colocación de base para fotocelda y fotocelda de 220 v. marca TORK. Incluye: material, mano de obra especializada, herramienta, acarreo, conexión y pruebas. | pza | 2
| 502500015 | Trámites para conseguir certificado de verificación de las instalaciones eléctricas (por una unidad de verificación) | pza | 1
| I-11.3 | ALUMBRADO
| 501301330 | Construcción de base de concreto F'C= 200 kg/cm2 de forma trapezoidal, de medidas de 60 x 60cm a 40 x 40 cm x 90cm de altura, armada con 4 VS no. 4 y est. no. 2 a/c 15cm, juego de cuatro anclas de 3/4" y 36" de desarrollo con tuerca y rondana galvanizadas, (ver plano). Incluye: plantilla de concreto F'C=100 kg/cm2 de 5cm de esp., suministro de materiales, mano de obra, excavación, habilitado, cimbra y descimbra, acabado común, armado, colado, vibrado, curado, relleno con material inerte de banco, compactado con pisón de mano en capas de 20 cm. al 90 % proctor, acarreos, desperdicios, herramienta, equipo, limpieza y retiro de sobrantes fuera de la obra. (P.U.O.T.) | pza | 19
| 502501209 | Suministro e instalación de arbotante metálico cónico circular de 9.00 m de altura, con un brazo de 2.40 m tipo atizador de tubo de 2" de diámetro ced. 30, construido a base de lámina de acero galvanizado por inmersión en caliente calibre 11 para montaje de una luminaria, con placa base de 14" x 14" x 1/2", incluye: conductores de cobre tipo THW/LS 75 °C calibre No. 10 AWG, para alimentación eléctrica a la luminaria desde el registro en la base del arbotante. Incluye: suministro de materiales, mano de obra, limpieza del poste, plomeo, material misceláneo, maniobras, elevación, fijación, desperdicio, acarreos, herramienta y equipo. P.U.O.T. | pza | 19
| 502501799 | 3.0704.13.) INSTALACIONES ELÉCTRICAS 3.0704.13.) B. REFERENCIAS 3.0704.13.F.01. o) Unidades de alumbrado (3.0704.13.G.04) Suministro e instalación de luminaria STREET LIGHT LED de 150 watts, 120/277 volts, modelo HSLL-B150-IIM, marca SUPRA o similar en calidad, rango de frecuencia de 50-60 hz, factor de potencia: 0.99, grado de protección IP65, flujo luminoso 16,559 lúmenes, tonalidad de color: 5,000K, LED LUXEON R marca PHILIPS, driver MARCA ADVANCE, curva tipo II media. Incluye: suministro de materiales, lámpara, mano de obra especializada, conexiones, material misceláneo, acarreos, elevación, maniobras, conexiones y pruebas, desperdicios, herramienta y equipo. (P.U.O.T.) | pza | 19
| 502501782 | Excavación de zanja de 30 x 40 cm. aplicable para cualquier tipo de terreno, para el sistema de distribución de tubería eléctrica, con cinta señalizadora de advertencia a 20 cm. Incluye: relleno, compactación del terreno con material producto de la excavación, desperdicio, maniobras, acarreos, herramienta y equipo. P.U.O.T. | m | 635
| 502403093 | Suministro e instalación de poliducto reforzado naranja pared gruesa de 35 mm de diámetro. Incluye: suministro de materiales, mano de obra especializada, conexiones (monitor, contratuerca, coples, codos, etc.), desperdicio, acarreos, maniobras, herramienta y equipo. P.U.O.T. | m | 650
| 502404703 | Cable triplex de aluminio tipo DRS (2+1) 2c 4, 1n 4, XLP de 600V marca condumex o similar en calidad. Incluye: suministro e instalación, material, mano de obra especializada, acarreo, colocación, conexión, ajustes, maniobras y herramienta. a cualquier altura. P.U.O.T. | m | 650
| 502400440 | Suministro y colocación de conector bimetálico, incluye: material, mano de obra especializada, conexión, cinta vulcanizada y balance de carga. | pza | 57
| 501306176 | Suministro e instalación de varilla para tierra de 3.00 m. cw acs 5/8". Incluye: conector, suministro, colocación, conexiones, herramienta, pruebas y todo lo necesario para su correcta ejecución. (P.U.O.T.). | pza | 4
| 501305622 | Suministro y colocación de registro eléctrico prefabricado para alumbrado, de concreto polimerico y PVC de 37 cm de diámetro X 40 cm de profundidad, bajo norma C.F.E. Incluye: trazo, excavación, filtro de grava, relleno, acarreos, fletes, materiales, mano de obra, herramienta y equipo. (P.U.O.T.) | pza | 2
| I-11.4 | APORTACIÓN C.F.E. DISTRIBUCIÓN.
| 502401509 | Reubicación de poste de concreto vestido de CFE, de 12 m de altura. Incluye: desconexión eléctrica y de herrajes, desmontaje y retiro de poste, suministro, hincado y plomeo de poste nuevo en su nueva ubicación, reinstalación de herrajes y conexiones existentes, elevación, materiales necesarios, mano de obra especializada, conexiones, pruebas, misceláneos, acarreos, maniobras, equipo y herramienta. P.U.O.T. | pza | 1
| I-11.5 | ARBORIZACIÓN.
| 111717083 | E.P.106 SUMINISTRO Y PLANTADO DE ÁRBOLES, P.U.O.T. 24) Sembrado de árboles Encino Siempre Verde (Quercus Virginia), de 2.0m de altura, 1.50m de follaje y 4" de diámetro. | pza | 66
| 111118366 | Recubrimiento de canto rodado (piedra bola de río) de 4" de diámetro asentada una a una manualmente en concreto simple de f'c= 150kg/cm2 , (incluye concreto), incluye: piedra bola, concreto, mano de obra, acarreos en carretilla, lavado de piedra, nivelado, herramienta, equipo, obras auxiliares y todo lo necesario para dejar el concepto de obra totalmente terminado (P.U.O.T.) | m2 | 391
IMPORTE TOTAL DE LA PROPUESTA
IMPORTE TOTAL CON LETRA:
GOBIERNO DEL ESTADO DE TAMAULIPAS
SECRETARIA DE FINANZAS DEL GOBIERNO DEL ESTADO DE TAMAULIPAS
SECRETARÍA DE OBRAS PÚBLICAS
SUBSECRETARÍA DE PROYECTOS Y LICITACIONES

## RESUMEN
LICITACIÓN No.: | LPE-N041-2021 |  | PLAZO DE EJECUCIÓN |  | FIRMA DEL LICITANTE
DESCRIPCIÓN: | CONSTRUCCIÓN DEL BOULEVARD PROMETEO EN NUEVO LAREDO, TAMAULIPAS |  | DE LOS TRABAJOS: |  |  | ANEXO
AE15A
RAZON SOCIAL DEL LICITANTE: |  |  | FECHAS | INICIO: |  | HOJA:1
|  |  |  | TERMINO: |  | DE: 1
RESÚMEN DE CATALOGO DE CONCEPTOS
NUMERO | CAPÍTULO |  | IMPORTE
I | CONSTRUCCIÓN DEL BOULEVARD PROMETEO EN NUEVO LAREDO, TAMAULIPAS.
TOTAL DE LA PROPUESTA
IMPORTE TOTAL CON LETRA
GOBIERNO DEL ESTADO DE TAMAULIPAS
SECRETARIA DE FINANZAS DEL GOBIERNO DEL ESTADO DE TAMAULIPAS
SECRETARÍA DE OBRAS PÚBLICAS
SUBSECRETARÍA DE PROYECTOS Y LICITACIONES