## CATÁLOGO
GOBIERNO DEL ESTADO DE TAMAULIPAS
SECRETARÍA DE OBRAS PÚBLICAS
SUBSECRETARÍA DE PROYECTOS Y LICITACIONES
DIRECCIÓN GENERAL DE PROYECTOS Y LICITACIONES
DIRECCIÓN DE NORMAS Y ESPECIFICACIONES
LICITACIÓN No.: LPE-N002-2025 |  |  | PLAZO DE EJECUCIÓN DE LOS TRABAJOS: |  |  | FIRMA DEL LICITANTE | ANEXO
DESCRIPCIÓN: |  | CONSTRUCCIÓN DE ESTACIÓN CUARENTENARIA "LA GLORIA" EN LA LOCALIDAD DE MAGUEYES, MAINERO, TAMAULIPAS |  |  |  |  | AE15
RAZON SOCIAL DEL LICITANTE: |  |  | FECHAS |  | INICIO: |  | HOJA:
[5 empty] | TERMINO: |  | DE:
CATALOGO DE CONCEPTOS
NUMERO | CLAVE | DESCRIPCIÓN DE CONCEPTOS DE OBRA | UNIDAD | CANTIDAD | PRECIO UNITARIO |  | IMPORTE
[5 empty] | NÚMERO | CON LETRA | PESOS
| I | ACCESO PRINCIPAL Y OBRAS COMPLEMENTARIAS
| I.1 | TERRACERIAS
1 | 111101001 | CTR CONSTRUCCIÓN CAR. Carreteras 1.01 Terracerias .001 Desmonte P.U.O.T. Designación (N.CTR.CAR-1.01.001) | ha | 1.8
2 | 111102001 | CTR CONSTRUCCIÓN CAR. Carreteras 1.01 Terracerias .002 Despalme P.U.O.T. Designación (N.CTR.CAR-1.01.002) a) En Corte | m3 | 2590.8
3 | 111102002 | CTR CONSTRUCCIÓN CAR. Carreteras 1.01 Terracerias .002 Despalme P.U.O.T. Designación (N.CTR.CAR-1.01.002) b) Para desplante de terraplen | m3 | 16
4 | 111103002 | CTR CONSTRUCCIÓN CAR. Carreteras 1.01 Terracerias .003 Corte P.U.O.T. Designación (N.CTR.CAR-1.01.003) y E.P. 85 1.1) En apertura de caja cuando el material se desperdicie | m3 | 11132.25
5 | 111118002 | E.P.51 Compactación, por unidad de obra terminada; del terreno natural en el area de desplante de los terraplenes al 90% | m3 | 1025
6 | 111109001 | CTR CONSTRUCCIÓN CAR. Carreteras 1.01 Terracerias .009 Terraplen P.U.O.T. Designación (N.CTR.CAR-1.01.009, I3,J3 ) y E.P. 1 1) Capa de terraplen compactado al noventa por ciento 90% (no incluye compactación de terreno natural ) | m3 | 892
7 | 111109006 | CTR CONSTRUCCIÓN CAR. Carreteras 1.01 Terracerias .009 Terraplen P.U.O.T. Designación (N.CTR.CAR-1.01.009, I3, J3 ) y E.P. 2 4) Capa de Subyacente compactado al noventa y cinco por ciento 95% | m3 | 2757.53
8 | 111109008 | CTR CONSTRUCCIÓN CAR. Carreteras 1.01 Terracerias .009 Terraplen P.U.O.T. Designación (N.CTR.CAR-1.01.009, I3, J3 ) y E.P. 3 6) Capa de Subrasante compactado al cien por ciento 100% | m3 | 1537
| I.2 | PAVIMENTOS
9 | 111402002 | CTR CONSTRUCCIÓN CAR. Carreteras 1.04 Pavimentos .002 Sub-bases y Bases P.U.O.T. Designación (N.CTR.CAR-1.04.002 ) y E.P. 4 2) Base Compactada al Cien por ciento 100% | m3 | 1159
10 | 111411001 | Suministro y colocación de Polietileno Cal 600 sobre Base Compactada para recibir losa de pavimento P.U.O.T: | m2 | 4222.58
11 | 111409003 | CTR CONSTRUCCIÓN CAR. Carreteras 1.04 Pavimentos .009 Carpetas de Concreto Hidráulico P.U.O.T. Designación (N.CTR.CAR-1.04.009 ) 3) Carpeta de concreto hidráulico con modulo de Ruptura MR= 48kg/cm2 | m3 | 1004.13
| I.3 | GUARNICIONES Y BANQUETAS
12 | 111210012 | CTR CONSTRUCCIÓN CAR. Carreteras 1.02 Estructuras .010 Guarniciones y Banquetas P.U.O.T. Designación (N.CTR.CAR-1.02.010 ) 12) Guarniciones de f'c= 150kg/cm2 trapecial de15x20x40cm. (recta) | m | 705.88
13 | 111210013 | CTR CONSTRUCCIÓN CAR. Carreteras 1.02 Estructuras .010 Guarniciones y Banquetas P.U.O.T. Designación (N.CTR.CAR-1.02.010 ) 13) Guarniciones de f'c= 150kg/cm2 trapecial de15x20x40cm. (curva) | m | 332.86
14 | 111119496 | Construcción de cuneta de concreto hidráulico f`c= 150 kg/cm2 de 1.50m de ancho y 10cm de espesor, reforzado con malla electrosoldada 6-6/10-10. Incluye: compactación de terreno natural, relleno de 20 cm de material de banco, juntas de construcción a cada 3.00 m con sellador, material, mano de obra, herramienta, equipo y todo lo necesario para que el concepto de trabajo quede totalmente terminado. (P.U.O.T.) | m | 390
15 | 111204012 | CTR CONSTRUCCIÓN CAR. Carreteras 1.02 Estructuras .004 Acero para Concreto Hidráulico P.U.O.T. Designación (N.CTR.CAR-1.02.004 ) 2) Malla Electrosoldada 6-6/10-10 | m2 | 216.67
| I.4 | OBRAS COMPLEMENTARIAS
16 | 111718038 | CSV CONSERVACIÓN CAR CARRETERAS 3. Trabajos de Conservación Periódica. 3.02 Pavimentos. 006 Fresado de la Superficie de Rodadura en Pavimentos Asfálticos. P.U.O.T. (Designación N.CSV.CAR. 3.02.006) 9) Fresado de 5cm de la Carpeta de Concreto Asfáltico existente. | m2 | 3152
17 | 111715003 | CTR CONSTRUCCION CAR CARRETERAS 1.07 Señalamientos y Dispositivos de Seguridad 015 Cercas P.U.O.T. (Designación N.CTR.CAR.1.07.015) 2) Cerca a base de postes de concreto prefabricado de 10x10cm con longitud de 1.80m, separados @ 2.5m, f'c=150kg/cm2, 4 hiladas de alambre de puas separadas @35cm, recibidos en muertos de concreto f'c=100kg/cm2 a una profundidad de 40cm. | m | 375
| I.5 | AREA DE ESTACIONAMIENTO Y PATIO DE MANIOBRAS
18 | 111102001 | CTR CONSTRUCCIÓN CAR. Carreteras 1.01 Terracerias .002 Despalme P.U.O.T. Designación (N.CTR.CAR-1.01.002) a) En Corte | m3 | 1101
19 | 111102002 | CTR CONSTRUCCIÓN CAR. Carreteras 1.01 Terracerias .002 Despalme P.U.O.T. Designación (N.CTR.CAR-1.01.002) b) Para desplante de terraplen | m3 | 531
20 | 111103002 | CTR CONSTRUCCIÓN CAR. Carreteras 1.01 Terracerias .003 Corte P.U.O.T. Designación (N.CTR.CAR-1.01.003) y E.P. 85 1.1) En apertura de caja cuando el material se desperdicie | m3 | 2129
21 | 111118002 | E.P.51 Compactación, por unidad de obra terminada; del terreno natural en el area de desplante de los terraplenes al 90% | m3 | 870
22 | 111109001 | CTR CONSTRUCCIÓN CAR. Carreteras 1.01 Terracerias .009 Terraplen P.U.O.T. Designación (N.CTR.CAR-1.01.009, I3,J3 ) y E.P. 1 1) Capa de terraplen compactado al noventa por ciento 90% (no incluye compactación de terreno natural ) | m3 | 431
| I.6 | SEÑALAMIENTO
| I.6.1 | SEÑALAMIENTO HORIZONTAL
23 | 111701110 | CTR CONSTRUCCION CAR CARRETERAS 1.07 Señalamientos y Dispositivos de Seguridad 001 Marcas en el pavimento P.U.O.T. (Designación N.CTR.CAR.1.07.001), I1. M-2) Raya separadora de carriles de circulación M-2.2) Raya continua doble de 15 cm de ancho color blanco reflejante (termoplástca) y E.P. 5 | m | 920
24 | 111701097 | CTR CONSTRUCCIÓN CAR CARRETERAS 1.07 Señalamientos y Dispositivos de Seguridad 001 Marcas en el pavimento P.U.O.T. (Designación N.CTR.CAR.1.07.001), I1. M-3) Raya en la orilla del arroyo vial M-3.1) Raya en la orilla derecha, continua de 15 cm de ancho color blanco reflejante (termoplástica) y E.P. 5 | m | 2240
25 | 111701286 | CTR CONSTRUCCION CAR CARRETERAS 1.07 Señalamientos y Dispositivos de Seguridad 001 Marcas en el pavimento P.U.O.T. (Designación N.CTR.CAR.1.07.001), I1. M-3) Raya en la orilla de calzada M-3.3) Raya en la orilla izquierda, continua de 15 cm de ancho color blanco reflejante (termoplástica) y E.P. 5 | m | 1800
26 | 111701098 | CTR CONSTRUCCION CAR CARRETERAS 1.07 Señalamientos y Dispositivos de Seguridad 001 Marcas en el pavimento P.U.O.T. (Designación N.CTR.CAR.1.07.001), I1. M-3) Raya en la orilla de calzada M-3.3) Raya en la orilla izquierda, continua de 15 cm de ancho color amarillo reflejante (termoplástica) y E.P. 5 | m | 680
27 | 111701106 | CTR CONSTRUCCION CAR CARRETERAS 1.07 Señalamientos y Dispositivos de Seguridad 001 Marcas en el pavimento P.U.O.T. (Designación N.CTR.CAR.1.07.001), I1. M-6.4) Raya de alto de 600 mm (termoplástica) y E.P.5. | m | 18
28 | 111701133 | CTR CONSTRUCCION CAR CARRETERAS 1.07 Señalamientos y Dispositivos de Seguridad 001 Marcas en el pavimento P.U.O.T. (Designación N.CTR.CAR.1.07.001), I1. M-9) Rayas con espaciamiento logarítmico de 60cm de ancho, color blanco reflejante (termoplástica) y E.P.5 | m | 210
29 | 111701079 | CTR CONSTRUCCIÓN CAR CARRETERAS 1.07 Señalamientos y Dispositivos de Seguridad 001 Marcas en el pavimento P.U.O.T. (Designación N.CTR.CAR.1.07.001), I2. M-11) Rayas, símbolos y leyendas para regular el uso de carriles M-11.1) Flechas, letras y números 1) Flechas color blanco reflejante (termoplástica) y E.P. 5 | pza | 13
30 | 111701285 | CTR CONSTRUCCIÓN CAR CARRETERAS 1.07 Señalamientos y Dispositivos de Seguridad 001 Marcas en el pavimento P.U.O.T. (Designación N.CTR.CAR.1.07.001), I2. M-11) Rayas, símbolos y leyendas para regular el uso de carriles M-11.4) Flechas, letras y números Rayas, símbolos, números y letras color blanco reflejante (termoplástica) y E.P. 5 | pza | 2
31 | 111702001 | CTR CONSTRUCCION CAR CARRETERAS 1.07 Señalamientos y Dispositivos de Seguridad 002 Marcas en guarniciones P.U.O.T. (Designación N.CTR.CAR.1.07.002) M-12) Marcas en guarniciones M.12.1) Para prohibición del estacionamiento color amarillo reflejante, | m | 1880
32 | 111702004 | CTR CONSTRUCCION CAR CARRETERAS 1.07 Señalamientos y Dispositivos de Seguridad 002 Marcas en guarniciones P.U.O.T. (Designación N.CTR.CAR.1.07.002) M-12) Marcas en guarniciones M.12.2) Para delinear guarniciones color blanco reflejante. | m | 1130
33 | 111704064 | CTR CONSTRUCCION CAR CARRETERAS 1.07 Señalamientos y Dispositivos de Seguridad 004 Vialetas y Botones P.U.O.T. (Designación N.CTR.CAR.1.07.004) y E.P. 7 BRM-A2) Botón reflejante color amarillo dos caras 10x10cm. | pza | 65
34 | 111704018 | CTR CONSTRUCCION CAR CARRETERAS 1.07 Señalamientos y Dispositivos de Seguridad 004 Vialetas y Botones P.U.O.T. (Designación N.CTR.CAR.1.07.004) y E.P.7 DH-1) Boton reflejante color blanco una cara 10x10cm. | pza | 125
35 | 111704065 | CTR CONSTRUCCION CAR CARRETERAS 1.07 Señalamientos y Dispositivos de Seguridad 004 Vialetas y Botones P.U.O.T. (Designación N.CTR.CAR.1.07.004) y E.P.7 BT) Botón alertador color alumunio de 10 cm de diametro. | pza | 2940
| I.6.2 | SEÑALAMIENTO VERTICAL
36 | 111705143 | CTR CONSTRUCCION CAR CARRETERAS 1.07 Señalamientos y Dispositivos de Seguridad 005 Señales Verticales Bajas P.U.O.T. (Designación N.CTR.CAR.1.07.005) y E.P.6. 2) Señal Vertical Baja Restrictiva SR-6 Alto de 30cm. Por lado. | pza | 3
37 | 111705225 | CTR CONSTRUCCION CAR CARRETERAS 1.07 Señalamientos y Dispositivos de Seguridad 005 Señales Verticales Bajas P.U.O.T. (Designación N.CTR.CAR.1.07.005) y E.P.6. 6) Señal Vertical Baja Restrictiva SR-9 de 117x117cm | pza | 4
38 | 111705229 | CTR CONSTRUCCION CAR CARRETERAS 1.07 Señalamientos y Dispositivos de Seguridad 005 Señales Verticales Bajas P.U.O.T. (Designación N.CTR.CAR.1.07.005) y E.P.6. 13) Señal Vertical Baja Restrictiva SR-13 de 117x117cm | pza | 1
39 | 111705601 | CTR CONSTRUCCION CAR CARRETERAS 1.07 Señalamientos y Dispositivos de Seguridad 005 Señales Verticales Bajas P.U.O.T. (Designación N.CTR.CAR.1.07.005) y E.P.6. Señal Vertical Baja Preventiva SP-31 de 117x117cm, con tablero adicional de 152x40cm. | pza | 1
40 | 111705602 | CTR CONSTRUCCION CAR CARRETERAS 1.07 Señalamientos y Dispositivos de Seguridad 005 Señales Verticales Bajas P.U.O.T. (Designación N.CTR.CAR.1.07.005) y E.P.6. Señal Vertical Baja Restrictiva SP-41 preventiva de reductor de velocidad de 117x117 cm, con tablero adicional de 152x40cm. | pza | 3
41 | 111705577 | CTR CONSTRUCCION CAR CARRETERAS 1.07 Señalamientos y Dispositivos de Seguridad 005 Señales Verticales Bajas P.U.O.T. (Designación N.CTR.CAR.1.07.005) y E.P.6. Señal Vertical Baja Restrictiva SP-41 preventiva de reductor de velocidad de 117x117 cm. | pza | 4
42 | 111705603 | CTR CONSTRUCCION CAR CARRETERAS 1.07 Señalamientos y Dispositivos de Seguridad 005 Señales Verticales Bajas P.U.O.T. (Designación N.CTR.CAR.1.07.005) y E.P.6. Señal Vertical Baja Informativa de Información General SIG - de 300x86cm. | pza | 2
43 | 111706107 | CTR CONSTRUCCION CAR CARRETERAS 1.07 Señalamientos y Dispositivos de Seguridad 006 Señales Verticales Elevadas P.U.O.T. (Designación N.CTR.CAR.1.07.006) y E.P.6. Señal Vertical Elevada Informativa de destino SID-14 Bandera Doble de 152xx366cm y un OD-5 de 60x122cm. | pza | 1
44 | 111705604 | CTR CONSTRUCCION CAR CARRETERAS 1.07 Señalamientos y Dispositivos de Seguridad 005 Señales Verticales Bajas P.U.O.T. (Designación N.CTR.CAR.1.07.005) y E.P.6. Señal Vertical Baja Informativa de Información General SIG-8 de 152x366cm y un OD-5 de 60x122cm, Indicador de abstáculos OD-5 de 30x122cm y semáforo de destello | pza | 1
45 | 111707008 | CTR CONSTRUCCION CAR CARRETERAS 1.07 Señalamientos y Dispositivos de Seguridad 007 Indicadores de alineamiento P.U.O.T. (Designación N.CTR.CAR.1.07.007) y E.P.6. Indicador de alineamiento de PVC flexible de 71x60 cm., con reflejante blanco de alta intensidad. | pza | 9
46 | 111707004 | Suministro y colocación de barril de protección de obras (trafitambo) color naranja, con cuatro reflejantes, altura de 100cm, diámetro inferior de 88cm, diametro superior de 48cm., y E.P 6-P., P.U.O.T. | pza | 9
47 | 111213014 | CTR CONSTRUCCION CAR CARRETERAS 1.02 Estructuras 013 Demoliciones y Desmantelamientos P.U.O.T. Designación N.CTR.CAR.1.02.013 12) De señalamiento vertical bajo | pza | 10
| I.7 | MOVIMIENTO DE LINEAS ELECTRICAS
| I.7.1 | LINEA DE PROYECTO (NUEVA)
48 | 502405263 | Suministro e instalación de estructura "AD3N" en poste de concreto pc-12-750, en 33kv, intercalado bajo línea existente de cfe, conforme a especificaciones y normas de la C.F.E. relativas a líneas aéreas de distribucion-construccion. incluye: poste, herrajes, protecciones, aislamientos y accesorios para estructura indicada, mano de obra especializada, maniobras, elevación, acarreos, fletes, herramienta y equipo necesarios para su completa instalación, pruebas y puesta en marcha. P.U.O.T. | pza | 2
49 | 502405624 | Suministro e instalación de estructura normalizada tipo "PD3N/RP1N/CCF1/RBA" en poste de concreto PC 12-750 en 33 KV conforme a especificaciones y normas de la C.F.E. relativas a líneas aéreas de distribución-construcción. Incluye: suministro e hincado de poste, herrajes, protecciones, aislamientos y accesorios para estructura indicada, mano de obra especializada, maniobras, elevación, acarreos, fletes, herramienta, equipo y todo lo necesario para su correcta instalación. P.U.O.T. | pza | 1
50 | 502405625 | Suministro e instalación de estructura normalizada tipo "PS3N/RS20/CCF2" en poste de concreto PC 12-750 en 33 KV conforme a especificaciones y normas de la C.F.E. relativas a líneas aéreas de distribución-construcción. Incluye: suministro e hincado de poste, herrajes, protecciones, aislamientos y accesorios para estructura indicada, mano de obra especializada, maniobras, elevación, acarreos, fletes, herramienta, equipo y todo lo necesario para su correcta instalación. P.U.O.T. | pza | 1
51 | 502405264 | Suministro e instalación de estructura "PD3N" en poste de concreto pc-12-750, en 33kv, intercalado bajo línea existente de CFE, conforme a especificaciones y normas de la CFE. relativas a líneas aéreas de distribucion-construccion. Incluye: poste, herrajes, protecciones, aislamientos y accesorios para estructura indicada, mano de obra especializada, maniobras, elevación, acarreos, fletes, herramienta y equipo necesarios para su completa instalación, pruebas y puesta en marcha. P.U.O.T. | pza | 1
| I.7.2 | DESMANTELAMIENTO
52 | 500104390 | EP-1-A.- DEMOLICIONES, DESMONTAJES Y DESMANTELAMIENTOS. Desmantelamiento de estructura normalizada tipo "PS3N" en poste de concreto PC 12-750 en 33 KV en línea existente de C.F.E. conforme a especificaciones y normas de la C.F.E. relativas a líneas aéreas de distribución-construcción. Incluye: libranzas, suministro e hincado de poste, herrajes, protecciones, aislamientos y accesorios para estructura indicada, mano de obra especializada, maniobras, elevación, acarreos, fletes, herramienta, equipo y todo lo necesario para su correcta instalación. P.U.O.T. | pza | 3
53 | 500104391 | EP-1-A.- DEMOLICIONES, DESMONTAJES Y DESMANTELAMIENTOS. Desmantelamiento de estructura normalizada tipo "PS3N/RP1N/CCF1" en poste de concreto pc 12-750 en 33 kv en línea existente de C.F.E. conforme a especificaciones y normas de la C.F.E. relativas a líneas aéreas de distribución-construcción. Incluye: libranzas, suministro e hincado de poste, herrajes, protecciones, aislamientos y accesorios para estructura indicada, mano de obra especializada, maniobras, elevación, acarreos, fletes, herramienta, equipo y todo lo necesario para su correcta instalación. P.U.O.T. | pza | 1
| I.8 | SUBESTACION NUEVA
54 | 502405626 | Suministro e instalación de subestación eléctrica tipo aéreo con transformador monofásico de distribución 25 KVA33,000-120/240 V., norma "J", impedancia estándar, marca PROLEC o similar en calidad y características. Incluye: POSTE C-12-750, suministro y colocación de herrajes, aislamientos y accesorios, mano de obra especializada, maniobras, acarreos, fletes, herramienta, equipo y todo lo necesario para su correcto funcionamiento. | pza | 1
55 | 501300236 | Cable de aluminio ACSR cal. 1/0 AWG 13.2 KV, mca. Condumex o similar en calidad, incluye: suministro y colocación de conductor, tendido, tensionado y enclemado, cortes, empalmes, cocas, conexión, material, mano de obra especializada, maniobras y herramienta. a cualquier altura. P.U.O.T. | m | 26
56 | 502405066 | Construcción de murete de block para alojar interruptor general con dimensiones de alto 1.50 m, ancho 1.20 m, fondo 0.45m, armado con castillos de concreto armado con 4 vars #3 y est #2 @ 20 cm, base con 3 vars. #3 y est #3 @ 20cm, losa con 1 var #3 @ 20cm, acabado plano fino con mortero cemento arena proporción 1:4 y pintura VINIMEX de COMEX, fondo de madera con puerta de dos hojas batientes de lámina. (ver plano). Incluye: materiales, mano de obra, excavación, relleno, fletes, acarreos, cimbra, limpieza y retiro de sobrantes fuera de la obra. (P.U.O.T) | pza | 1
57 | 502405627 | Suministro e instalación de acometida eléctrica en baja tensión 240/120v. Incluye: canalizaciones con tubería Conduit fo. galvanizado pared gruesa 53 mm ø, tubería PVC tipo pesado de 53mm ø, cable THW/LKS 75°c cal. 2 y cable cal. 6 TF (CU), (LONG. 10 MTS), base socket de 5 terminales x 100 AMP, varilla y conector de cobre para medición, materiales, mano de obra especializada, desperdicios, conexiones, acarreos, fletes, maniobras, herramienta y equipo. P.U.O.T. | pza | 1
58 | 501309283 | Suministro e instalación de tablero, con interruptor principal, 1 FASE- 3 HILOS, 120/240 V, 10 KA, modelo QO112L125 de sobreponer, marca SQUARE D o similar en calidad. Incluye: material, mano de obra, herramienta, equipo, maniobras, conexiones, pruebas y todo lo necesario para su correcta ejecución. P.U.O.T. | pza | 1
59 | 501304254 | 3.0704.13.) INSTALACIONES ELÉCTRICAS 3.0704.13.) B. REFERENCIAS. 3.0704.13 F.01 l) Interruptor termomagnético (3.0704.13 G.04). Suministro e instalación de interruptor termomagnético tipo QO de 2 POLO 50 A, catalogo QO250 marca SQUARE-D o similar en calidad. Incluye: materiales, mano de obra especializada, desperdicios, acarreos, flete, herramienta y equipo. (P.U.O.T.). | pza | 1
| I.9 | ALUMBRADO EXTERIOR
| I.9.1 | TIERRAS
60 | 502404775 | Suministro e instalación de bayonetas de puesta a tierra física (3.0m.) formado por 3 varilla de acero con recubrimiento de cobre tipo copperweld standard de 3.05 m de longitud x 5/8" de diámetro cada una, interconectadas con cable de cobre desnudo semiduro calibre 1/0 AWG, considerando 6 m de longitud para su interconexión entre varillas, alojando cada varilla en un tubo de concreto tipo albañal de 12" de diámetro como registro para medición no mayor de 10 OHMS. Incluye: suministro de materiales, excavación, mano de obra especializada, material misceláneo, desperdicio, limpieza, acarreos, herramienta y equipo. P.U.O.T. | pza | 1
61 | 502500091 | Suministro y colocación de cable de cobre desnudo (DSD) semiduro cal. no.4 mca. CONDUMEX o similar en calidad. incluye: materiales, mano de obra, conexión, maniobras, herramienta y equipo. En cualquier nivel. P.U.O.T. | m | 18
62 | 502405004 | Suministro e instalación de soldadura CADWELD para conectar varilla de 5/8" con cable 1/0, cat. GTC 162C con carga no. 90. Incluye: molde, pinzas, mano de obra especializada, herramienta, equipo y todo lo necesario para la correcta ejecución del concepto, en cualquier nivel. (P.U.O.T.) | pza | 3
63 | 502405005 | Suministro e instalación de soldadura CADWELD para conectar cable calibre 1/0 con cable calibre 4, cat. TAC2C1L con carga no. 45 Incluye: molde, pinzas, mano de obra especializada, herramienta, equipo y todo lo necesario para la correcta ejecución del concepto, en cualquier nivel. (P.U.O.T.) | pza | 2
| I.9.2 | TRAMITES DE AUTORIZACIÓN.
64 | 502501790 | Trámites y pagos ante la SCT por concepto de permisos y afectaciones por cruces y conexión de líneas eléctricas en media y/o alta tensión. | pza | 1
65 | 502403968 | Trámites ante la C.F.E. para factibilidad de servicio. Incluye: elaboración de solicitud de factibilidad, planos de proyecto, trámite para obtención de oficio resolutivo y formalización convenios, elaboración de expedientes para entrega de obra de acuerdo al PROTER y todo lo necesario para este trámite. | pza | 1
66 | 502501874 | Trámites para conseguir certificado de verificación de las instalaciones eléctricas (por una unidad de verificación) que tenga el alcance de la NOM-001-SEDE-2012 y NOM-013-ENER-2014 y de conformidad al acuerdo publicado por la SENER en el DOF referente a las tarifas de prestacion de servicios de las UVIE | pza | 1
67 | 502500151 | Pago de deposito de garantia por contratacion del servicio de energia electrica | kw | 20
| II | EDIFICIO PRINCIPAL
| II.1 | PRELIMINARES
68 | 500100047 | 3.0704.01) OBRAS PRELIMINARES 3.0704.01) B. REFERENCIAS 3.0704.01 - F.01 a) Limpieza del terreno (Fracción 3.0704.01 G.01 Y G.14). 01) Despalme: Remoción de la capa superficial de tierra vegetal del terreno natural, en un espesor de 20 a 30 cm. Incluyendo el desenraice, carga y acarreo del material no utilizable fuera de la obra. | m2 | 443.65
| II.2 | CIMENTACIÓN
69 | 500200001 | 3.0704.01) OBRAS PRELIMINARES 3.0704.01) B. REFERENCIAS 3.0704.01.F.01 c) Excavación en zanjas para cualquier tipo de terreno investigado en obra, para cimentaciones a cualquier profundidad, incluyendo carga y acarreo dentro y fuera de la obra del material no utilizable. (3.0704.01.G.03 Y G.14) 05) Por unidad de obra terminada, cualquiera que sea su clasificación y profundidad, incluyendo afine de taludes y fondos, acarreos y bombeo. | m3 | 197.59
70 | 500200025 | Fumigación contra termita comprende clorato como ingrediente activo, aplicación sobre taludes de excavación, fondo de cepas previo desplante de cimentación sobre relleno previo colado de firmes 1.5 m en franja perimetral exterior y 1.0 m sobre muro a partir de N.T.N. interior y exterior incluye: materiales, limpieza, desperdicios, herramienta, mano de obre y equipo. | m2 | 443.65
71 | 500200003 | 3.0704.01 - OBRAS PRELIMINARES 3.0704.01 - B REFERENCIAS 3.0704.01 F.01 f) Plantilla para desplante de 5 cm. de espesor (3.0704.01 G.08 Y G.14). 01.a) de concreto hidráulico f'c =100 kg/cm2. | m2 | 138.59
72 | 500200015 | 3.0704.03) CONCRETO HIDRÁULICO 3.0704.03) B. REFERENCIAS 3.0704.03 F.01. e) Cimbra no aparente, incluyendo obra falsa y descimbrado (3.0704.03 G.03 Y G.08). 01) En cimentación. | m2 | 160.88
73 | 500200013 | 3.0704.03) CONCRETO HIDRÁULICO 3.0704.03) B. REFERENCIAS 3.0704.03 F.01. a) Concreto hidráulico en cimentación, sin incluir moldes y obra falsa. (3.0704.03 G.07). 03) Resistencia f'c =250 kg/cm2. | m3 | 34.41
74 | 500200018 | 3.0704.04) ACERO PARA CONCRETO 3.0704.04) B. REFERENCIAS 3.0704.04 F.01. a) Acero de refuerzo en cimentación (3.0704.04 G.03 Y G.01). 01) Limite elástico f'y=2880 kg/cm2, alambrón No. 2. | kg | 206.24
75 | 500200020 | 3.0704.04) ACERO PARA CONCRETO 3.0704.04) B. REFERENCIAS 3.0704.04. F.01. a) Acero de refuerzo en cimentación (3.0704.04.G.03 Y G.01) 02) Limite elástico f'y=4200 kg/cm2. (Corrugada # 3) | kg | 1071.9
76 | 500200029 | 3.0704.02) MAMPOSTERIAS 3.0704.02) B. REFERENCIAS 3.0704.02 F.01 f) Mampostería de bloques de cemento, rellenos con concreto f'c=100 kg/cm2 (3.0704.02.G.02); Referencia (3.0704.07.G.01) 01) Muro de enrase en cimentación de block hueco de concreto de 10x20x40 cm de 10 cm de espesor, relleno con concreto f'c=100 kg/cm2, asentado con mortero cem.-arena 1:5 y reforzado con escalerilla prefabricada o var. # 3. Incluye: materiales, mano de obra, acarreos, desperdicios, herramienta, limpiezas y retiro de sobrantes fuera de la obra. A cualquier altura. | m2 | 15.75
77 | 500200531 | 3.0704.02) MAMPOSTERIAS 3.0704.02) B. REFERENCIAS 3.0704.02 F.01 f) Mampostería de bloques de cemento, rellenos con concreto f'c=100 kg/cm2 (3.0704.02.G.02); Referencia (3.0704.07.G.01) 01) Muro de enrase en cimentación de block hueco de concreto de 15x20x40 cm de 15 cm de espesor, relleno con concreto f'c=100 kg/cm2, asentado con mortero cem.-arena 1:5 y reforzado con varilla del N° 3 @ 40 cms . Incluye: materiales, mano de obra, acarreos, desperdicios, herramienta, limpiezas y retiro de sobrantes fuera de la obra. A cualquier altura. | m2 | 177.71
78 | 500400360 | 3.0704.03) CONCRETO HIDRÁULICO 3.0704.03) B. REFERENCIAS 3.0704.03.F.01.c) Concreto hidráulico en cadenas, castillos y dalas de repartición. Incl. Concreto (3.0704.03.G.07), cimbra no aparente (3.0704.03.G.08) y acero de refuerzo (3.0704.04.g.03 y g.01). 01) Castillo de concreto F'C=150 KG/CM2 DE 20 X 20 CM armado con 4 VARS no 3 y estribos no 2 @ 20 CM. Incluye: suministro de materiales, mano de obra, anclajes necesarios, cimbra común y descimbra. A cualquier altura. | m | 18.67
79 | 500200043 | 3.0704.03.) CONCRETO HIDRÁULICO 3.0704.03.) B. REFERENCIAS 3.0704.03.F.01.c) Concreto hidráulico en cadenas, castillos y dalas de repartición. incl. concreto (3.0704.03.G.07), cimbra no aparente (3.0704.03.G.08) y acero de refuerzo (3.0704.04.G.03 y G.01). 02) Cadena de desplante de concreto f'c=200 kg/cm2 de 15x20 cm, armada con 4 vrs. no. 3 y estribos no. 2 a cada 20 cm. Incluye: suministro de materiales, mano de obra, cimbra común y descimbra a cualquier altura. | m | 167.85
80 | 500400606 | 3.0704.03) CONCRETO HIDRÁULICO 3.0704.03) B. REFERENCIAS 3.0704.03.F.01.c) Concreto hidráulico en cadenas, castillos y dalas de repartición. Incl. Concreto (3.0704.03.G.07), cimbra no aparente (3.0704.03.G.08) y acero de refuerzo (3.0704.04.g.03 y g.01). 01) Cadena o castillo de concreto F'C=150 KG/CM2 de 15 x 36 CM armado con 8 VARS no 3 y estribos no 2 @ 20 CM. Incluye: suministro de materiales, mano de obra, anclajes necesarios, cimbra común y descimbra. A cualquier altura. | m | 25
81 | 500407243 | 3.0704.02) MAMPOSTERIAS 3.0704.02) B. REFERENCIAS 3.0704.02 F.01 f) Mampostería de bloques de cemento, rellenos con concreto f'c=200 kg/cm2 (3.0704.02.G.02); Referencia (3.0704.07.G.01) Muro de enrase de block hueco de concreto de 15X20X40 cm, relleno de concreto f’c= 200 kg/ cm2 (en un solo hueco), armado con una var no. 3 @ 40 cm. Incluye: materiales, mano de obra, acarreos, desperdicios, herramienta, limpiezas y retiro de sobrantes fuera de la obra. A cualquier altura. | m | 29.6
82 | 500200036 | 3.0704.01 - OBRAS PRELIMINARES 3.0704.01 - B REFERENCIAS 3.0704.01 - F.01 e) Relleno de zanjas para cimentaciones, incluyendo acarreos dentro y fuera de la obra. (3.0704.01 G.07 Y G.14) 03) Con material producto de la excavación, compactado al 90% de la prueba proctor en capas de 20 cm: de espesor. Incluye: acarreos, traspaleos, incorporación de agua, limpieza y retiro de sobrantes de obra, equipo, herramienta y mano de obra. | m3 | 139.92
| II.3 | ALBAÑILERÍA
83 | 500400011 | 3.0704.09. PISOS Y PAVIMENTOS 3.0704.09.) B. REFERENCIAS 3.0704.09.F.01.a) Firmes de concreto hidráulico, sobre terreno natural o relleno compactado (3.0704.09.G.01). 01) Firme de concreto F´C= 200 KG/CM2 acabado planeado para recibir loseta de cerámica, de 10 cm de espesor, agregado máximo de 19 mm. Incluye: acarreos, nivelación, materiales y mano de obra. | m2 | 218.94
84 | 500400034 | 3.0704.04.) ACEROS PARA CONCRETO 3.0704.04.) B. REFERENCIAS 3.0704.04.F.01.a) Acero de refuerzo (3.0704.04.G.03 y G.01). 03) Malla electrosoldada 6x6-10/10 en firmes. Incluye suministro y colocación. | m2 | 218.94
85 | 500404223 | 3.0704.07.) MUROS 3.0704.07.) B. REFERENCIAS 3.0704.07.F.01.e) Muros de bloques huecos de concreto (3.0704.07 G.01) 01) Muro de block hueco de concreto, de 20x20x40 CM asentado con mortero cemento arena prop. 1:4. de 20 CM de espesor acabado común, a plomo, reforzado con escalerilla armex a cada dos hiladas. Incluye: materiales, mano de obra, acarreos, desperdicios, herramienta, limpiezas y retiro de sobrantes fuera de la obra. A cualquier altura. | m2 | 51.54
86 | 500403215 | 3.0704.07.) MUROS 3.0704.07.) B. REFERENCIAS 3.0704.07.F.01.e) Muros de bloques huecos de concreto (3.0704.07 G.01) 01) Muro de block hueco de concreto, 15x20x40 CM asentado con mortero cemento arena prop. 1:4. de 15 CM de espesor acabado común, a plomo, con escalerilla a cada 2 hiladas. Incluye: materiales, mano de obra, acarreos, desperdicios, herramienta, limpiezas y retiro de sobrantes fuera de la obra. a cualquier altura. | m2 | 301.69
87 | 500407245 | 3.0704.03) CONCRETO HIDRÁULICO 3.0704.03) B. REFERENCIAS 3.0704.03.F.01.c) Concreto hidráulico en cadenas, castillos y dalas de repartición. Incl. Concreto (3.0704.03.G.07), cimbra no aparente (3.0704.03.G.08) y acero de refuerzo (3.0704.04.g.03 y g.01). 02) Cadena o castillo de concreto F'C=200 KG/CM2 DE 26.7 X 20 CM armado con 4 VARS N°. 4 y estribos N°. 2 @ 20 CM. incluye: suministro de materiales, mano de obra, anclajes necesarios, cimbra común y descimbra. a cualquier altura. | m | 49.8
88 | 500400037 | 3.0704.03) CONCRETO HIDRÁULICO 3.0704.03) B. REFERENCIAS 3.0704.03.F.01.c) Concreto hidráulico en cadenas, castillos y dalas de repartición. Incl. Concreto (3.0704.03.G.07), cimbra no aparente (3.0704.03.G.08) y acero de refuerzo (3.0704.04.g.03 y g.01). 02) Cadena o castillo de concreto F'C=200 KG/CM2 DE 15 X 15 CM armado con 4 VARS N°. 3 y estribos N°. 2 @ 20 CM. incluye: suministro de materiales, mano de obra, anclajes necesarios, cimbra común y descimbra. a cualquier altura. | m | 37.85
89 | 500407246 | 3.0704.03) CONCRETO HIDRÁULICO 3.0704.03) B. REFERENCIAS 3.0704.03.F.01.c) Concreto hidráulico en cadenas, castillos y dalas de repartición. Incl. Concreto (3.0704.03.G.07), cimbra no aparente (3.0704.03.G.08) y acero de refuerzo (3.0704.04.g.03 y g.01). 02) Cadena o castillo de concreto F'C=200 KG/CM2 DE 15 X 37.5 CM armado con 6 VARS N°. 3 FY=4200 KG/CM2 Y E=#2 @20 CM. T.M.A. 19 MM. Incluye: suministro de materiales, mano de obra, anclajes necesarios, cimbra común y descimbra. a cualquier altura. | m | 8.3
90 | 500400045 | 3.0704.03) CONCRETO HIDRÁULICO 3.0704.03) B. REFERENCIAS 3.0704.03.F.01.c) Concreto hidráulico en cadenas, castillos y dalas de repartición. Incl. Concreto (3.0704.03.G.07), cimbra no aparente (3.0704.03.G.08) y acero de refuerzo (3.0704.04.G.03 y g.01). 02) Castillo y/o cadena de concreto de F´C=200 KG/CM2. Sección de 15 X 30 CM armado con 6 VS #3 FY=4200 KG/CM2 Y E=#2 @20 CM. T.M.A. 19 MM. Incluye: suministro de materiales, mano de obra, anclajes necesarios, cimbra común y descimbra. a cualquier altura. | m | 4.15
91 | 500405481 | 300004055 3.0704.03) CONCRETO HIDRÁULICO 3.0704.03) B. REFERENCIAS 3.0704.03.F.01.c) Concreto hidráulico en cadenas, castillos y dalas de repartición. Incl. Concreto (3.0704.03.g.07), cimbra no aparente (3.0704.03.G.08) y acero de refuerzo (3.0704.04.G.03 y G.01). 02) cadena de cerramiento de concreto F'C=200 KG/CM2 DE 10 X 15 CM armado con 4 VARS No 3 Y ESTRIBOS No 2 @ 20 CM. Incluye: suministro de materiales, mano de obra, anclajes necesarios, cimbra común y descimbra. A cualquier altura.(P.U.O.T.) | m | 4.15
92 | 500303437 | Construcción de columna de concreto f'c=200 kg/cm2 de sección 15 x 30 cm, T.M.A. 19 mm, armada con 6 vars. # 4 y est. # 3 a cada 20 cm fy=4200 KG/CM2. Incluye: suministro de materiales, mano de obra, anclajes necesarios, cimbra común y descimbra. a cualquier altura. P.U.O.T. | m | 20.75
93 | 500303438 | Construcción de columna de concreto f'c=200 kg/cm2 de sección 15 x 35 cm, T.M.A. 19 mm, armada con 6 vars. # 4 y est. # 3 a cada 20 cm fy=4200 KG/CM2. Incluye: suministro de materiales, mano de obra, anclajes necesarios, cimbra común y descimbra. a cualquier altura. P.U.O.T. | m | 8.3
94 | 500303439 | Construcción de columna de concreto F'C=200 KG/CM2 de 30 x 30 cm, armada con 4 varillas del N° 3 y estribos del N°2 @ 20 cm. Incluye: suministro de materiales, mano de obra, anclajes necesarios, cimbra común y descimbra. A cualquier altura, según proyecto. | m | 3.2
95 | 500300032 | 3.0704.03.) CONCRETO HIDRÁULICO 3.0704.03.) B. REFERENCIAS 3.0704.03.F.01.e) Cimbra no aparente, incluyendo obra falsa (3.0704.03.G.08). 01) En estructura. (Columnas) a cualquier altura. | m2 | 118.27
96 | 500300037 | 3.0704.04.) ACEROS PARA CONCRETO 3.0704.04.) B. REFERENCIAS 3.0704.04 . F.01. a) Acero de refuerzo en estructura ( 3.0704.04.G.03 Y G.01 ) 01) Limite elástico f'y=2880 kg/cm2. (alambrón # 2) | kg | 343.7
97 | 500300038 | 3.0704.04.) ACEROS PARA CONCRETO 3.0704.04.) B. REFERENCIAS 3.0704.04 . F.01. a) Acero de refuerzo en estructura ( 3.0704.04.G.03 Y G.01 ) 02) Limite elástico f'y=4200 kg/cm2. (corrugada # 3) | kg | 1379.71
98 | 500200021 | 3.0704.04) ACERO PARA CONCRETO 3.0704.04) B. REFERENCIAS 3.0704.04. F.01. a) Acero de refuerzo en cimentación (3.0704.04.G.03 Y G.01) 02) Limite elástico f'y=4200 kg/cm2. (Corrugada # 4). | kg | 1132.78
99 | 500201079 | 3.0704.03) CONCRETO HIDRÁULICO 3.0704.03) B. REFERENCIAS 3.0704.03.F.01.c) Concreto hidráulico en cadenas, castillos y dalas de repartición. Incl. Concreto (3.0704.03.G.07), cimbra no aparente (3.0704.03.G.08) y acero de refuerzo (3.0704.04.g.03 y g.01). 01) Castillo y/o cadena de concreto f'c=200 kg/cm2 de 15 x 20 cm armada con 4 vars no 3 y estribos no 2 @ 10 cm. Incluye: suministro de materiales, mano de obra, anclajes necesarios, cimbra común y descimbra. A cualquier altura. | m | 18.67
100 | 500400041 | 3.0704.03) CONCRETO HIDRÁULICO 3.0704.03) B. REFERENCIAS 3.0704.03.F.01.c) Concreto hidráulico en cadenas, castillos y dalas de repartición. Incl. Concreto (3.0704.03.G.07), cimbra no aparente (3.0704.03.G.08) y acero de refuerzo (3.0704.04.G.03 Y G.01). 02) Cadena o castillo de concreto F'C=200 KG/CM2 DE 15 X 20 CM armado con 4 VARS No 3 y estribos No 2 @ 20 CM. Incluye: suministro de materiales, mano de obra, anclajes necesarios, cimbra común y descimbra. a cualquier altura. | m | 177.85
| II.4 | ESTRUCTURAL LOSA
101 | 500303440 | 3.0704.06.) ESTRUCTURAS 3.0704.06.) B. REFERENCIAS 3.0704.06.F.01.e) Estructura de acero. (3.0704.06.G.09) 03) Suministro, habilitado y montaje de estructura de acero soldada ASTM A-992 (trabes IPC e IPR) VA1, W 8"X15 LB/FT (22.3 Kg/m). Incluye: primario anticorrosivo epóxido RP-6 2mils y pintura esmalte epóxido RA-26 color BLANCO a 4 mils o similar en calidad a dos manos; materiales, mano de obra especializada, limpieza mecánica con chorro de arena a presión (SAND BLAST) grado comercial, soldadura grado AWS-70, fletes y acarreos hasta el lugar de la obra; herramienta, andamios, equipo y todas las pruebas de calidad requeridas como soldadores, pruebas de ultrasonido y radiográfica, partículas magnéticas y liquido penetrante. A cualquier altura. | kg | 243.07
102 | 500303441 | 3.0704.06.) ESTRUCTURAS 3.0704.06.) B. REFERENCIAS 3.0704.06.F.01.e) Estructura de acero. (3.0704.06.G.09) Suministro, habilitado y montaje de estructura de acero soldada ASTM A-500GB (PTR de 6""x4"" CAL. 1/4"") VA2 (23.22 kg/m). Incluye: primario anticorrosivo epóxido RP-6 2mils y pintura esmalte epóxido RA-26 color blanco a 4 mils o similar en calidad a dos manos; materiales, mano de obra especializada, limpieza mecánica con chorro de arena a presión (SAND BLAST) grado comercial, soldadura grado AWS-70, fletes y acarreos hasta el lugar de la obra; herramienta, andamios, equipo y todas las pruebas de calidad requeridas como soldadores, pruebas de ultrasonido y radiográfica, partículas magnéticas y liquido penetrante. A cualquier altura. | kg | 573.76
103 | 500300030 | 3.0704.03.) CONCRETO HIDRÁULICO 3.0704.03.) B. REFERENCIAS 3.0704.03.F.01.e) Cimbra no aparente, incluyendo obra falsa (3.0704.03.G.08). 01) En estructura (losas, trabes) a cualquier altura, incluye goteros. | m2 | 208.53
104 | 500300065 | 3.0704.04.) ACEROS PARA CONCRETO 3.0704.04.) B. REFERENCIAS 3.0704.04.F.01.a) Acero de refuerzo (3.0704.04.G.03 y G.01). 03) Malla electrosoldada 6x6-10/10 en losas, incluye suministro y colocación. | m2 | 206.41
105 | 500300037 | 3.0704.04.) ACEROS PARA CONCRETO 3.0704.04.) B. REFERENCIAS 3.0704.04 . F.01. a) Acero de refuerzo en estructura ( 3.0704.04.G.03 Y G.01 ) 01) Limite elástico f'y=2880 kg/cm2. (alambrón # 2) | kg | 503.69
106 | 500300038 | 3.0704.04.) ACEROS PARA CONCRETO 3.0704.04.) B. REFERENCIAS 3.0704.04 . F.01. a) Acero de refuerzo en estructura ( 3.0704.04.G.03 Y G.01 ) 02) Limite elástico f'y=4200 kg/cm2. (corrugada # 3) | kg | 1155.63
107 | 500300039 | 3.0704.04.) ACEROS PARA CONCRETO 3.0704.04.) B. REFERENCIAS 3.0704.04 . F.01. a) Acero de refuerzo en estructura ( 3.0704.04.G.03 Y G.01 ) 02) Limite elástico f'y=4200 kg/cm2. (corrugada # 4) | kg | 234.95
108 | 500300040 | 3.0704.04.) ACEROS PARA CONCRETO 3.0704.04.) B. REFERENCIAS 3.0704.04 . F.01. a) Acero de refuerzo en estructura ( 3.0704.04.G.03 Y G.01 ) 02) Limite elástico f'y=4200 kg/cm2. (corrugada # 5) | kg | 1128.58
109 | 500300044 | 3.0704.03.) CONCRETO HIDRÁULICO 3.0704.03.) B. REFERENCIAS 3.0704.03.F.01.b) Concreto hidráulico en estructura, sin incluir moldes y obra falsa. (3.0704.03. G.01 Y G.07) 02) Resistencia f'c=200 kg/cm2. A cualquier altura. | m3 | 41.62
110 | 500300063 | Suministro y colocación de casetón de poliestireno de 50 x 60 x 15 cm, como aligerante en losas de entrepiso y/o azotea. Incluye: fletes, acarreos, maniobras, elevaciones, trazo, cortes, ajustes, desperdicios, amarres, fijación y elementos de fijación, limpieza y retiro de sobrantes fuera de obra, materiales, equipo, herramienta y mano de obra, en cualquier nivel. (P.U.O.T.) | pza | 455
111 | 500400368 | Pretil de muro de block hueco de concreto, 15x20x40 CM asentado con mortero cemento arena prop. 1:4. de 15 CM de espesor acabado común, a plomo. Incluye: materiales, mano de obra, acarreos, desperdicios, herramienta, limpiezas y retiro de sobrantes fuera de la obra. a cualquier altura. | m2 | 104.28
112 | 500406457 | 3.0704.03) CONCRETO HIDRÁULICO 3.0704.03) B. REFERENCIAS 3.0704.03.F.01.c) Concreto hidráulico en cadenas, castillos y dalas de repartición. Incl. Concreto (3.0704.03.G.07), cimbra no aparente (3.0704.03.G.08) y acero de refuerzo (3.0704.04.g.03 y g.01). Castillo y/o cadena de concreto F'C=200 KG/CM2 de 20 X 30 cm armado con 6 VARS No 4 y estribos No 2 @ 20 CM. Incluye: suministro de materiales, mano de obra, anclajes necesarios, cimbra común y descimbra. A cualquier altura. | m | 86.9
| II.5 | CONEXIONES DE ACERO
113 | 500303442 | Suministro, habilitado y montaje de estructura de acero soldada ASTM A-36 (ANCLA), a base de 1 placa de 5/8" con sección de 15 x 25 cm, 4 redondos lisos de 5/8" con un desarrollo de 20 cm c/u., 2 placas de 3/8"de sección 10 x 20 cm y 2 L de 2"x2"x1/4" de espesor con 14 cm de longitud c/u, conforme a proyecto. Incluye: primario anticorrosivo epoxico RP-6 2 mils y pintura esmalte epoxico RA-26 color blanco a 4 mils o similar en calidad a dos manos; materiales, mano de obra especializada, limpieza mecánica con chorro de arena a presión (SAND BLAST) grado comercial, soldadura grado AWS-70, fletes y acarreos hasta el lugar de la obra; herramienta, andamios, equipo y todas las pruebas de calidad requeridas como soldadores, pruebas de ultrasonido y radiográfica, partículas magnéticas y liquido penetrante. A cualquier altura. | pza | 4
114 | 500303443 | Suministro, habilitado y montaje de estructura de acero soldada ASTM A-36 (ANGULO), a base de 1 L de 2"x2"x3/16" de espesor con 14 cm de longitud, conforme a proyecto. Incluye: primario anticorrosivo epoxico RP-6 2mils y pintura esmalte epoxico RA-26 color blanco a 4 mils o similar en calidad a dos manos; materiales, mano de obra especializada, limpieza mecánica con chorro de arena a presión (SAND BLAST) grado comercial, soldadura grado AWS-70, fletes y acarreos hasta el lugar de la obra; herramienta, andamios, equipo y todas las pruebas de calidad requeridas como soldadores, pruebas de ultrasonido y radiográfica, partículas magnéticas y liquido penetrante. A cualquier altura. | pza | 2
115 | 500303444 | Suministro, habilitado y montaje de estructura de acero soldada ASTM A-36 (ANCLA), a base de 1 placa de 5/8" con sección de 15 x 20 cm, 4 redondos lisos de 5/8" con un desarrollo de 20 cm c/u., 2 placas de 3/16" de sección 7.5 x 20 cm, conforme a proyecto. Incluye: primario anticorrosivo epoxico RP-6 2mils y pintura esmalte epoxico RA-26 color blanco a 4 mils o similar en calidad a dos manos; materiales, mano de obra especializada, limpieza mecánica con chorro de arena a presión (SAND BLAST) grado comercial, soldadura grado AWS-70, fletes y acarreos hasta el lugar de la obra; herramienta, andamios, equipo y todas las pruebas de calidad requeridas como soldadores, pruebas de ultrasonido y radiográfica, partículas magnéticas y liquido penetrante. A cualquier altura." | pza | 6
116 | 500303445 | Suministro, habilitado y montaje de estructura de acero soldada ASTM A-36 (ANGULO), a base de 2 L de 2" x 2" x 3/16" de espesor con 14 cm de longitud, conforme a proyecto. Incluye: primario anticorrosivo epoxico RP-6 2mils y pintura esmalte epoxico RA-26 color blanco a 4 mils o similar en calidad a dos manos; materiales, mano de obra especializada, limpieza mecánica con chorro de arena a presión (SAND BLAST) grado comercial, soldadura grado AWS-70, fletes y acarreos hasta el lugar de la obra; herramienta, andamios, equipo y todas las pruebas de calidad requeridas como soldadores, pruebas de ultrasonido y radiográfica, partículas magnéticas y liquido penetrante. A cualquier altura. | pza | 4
117 | 500303446 | Suministro, habilitado y montaje de estructura de acero soldada ASTM A-36 (PLACA BASE), a base de 1 placa de 5/8" con sección de 20 x 20 cm, 4 redondos lisos de 5/8" con un desarrollo de 35 cm c/u., 1 placa de 1/4" de sección 10 x 20 cm, 8 roscas estándar con arandelas, conforme a proyecto. Incluye: primario anticorrosivo epoxico RP-6 2mils y pintura esmalte epoxico RA-26 color blanco a 4 mils o similar en calidad a dos manos; SIKAGROUT, materiales, mano de obra especializada, limpieza mecánica con chorro de arena a presión (SAND BLAST) grado comercial, soldadura grado AWS-70, fletes y acarreos hasta el lugar de la obra; herramienta, andamios, equipo y todas las pruebas de calidad requeridas como soldadores, pruebas de ultrasonido y radiográfica, partículas magnéticas y liquido penetrante. A cualquier altura." | pza | 1
| II.6 | INSTALACIONES ELÉCTRICAS
| II.6-1 | AIRE ACONDICIONADO
118 | 501902236 | Preparación para minisplit a base de ducteria de p.v.c. de 3" de diámetro y salida de desagüe a base de tubo p.v.c. de 1/2" cedula 40. Incluye: conexiones, herramienta, equipo y mano de obra. | pza | 5
119 | 501902483 | Suministro e instalación de equipo de aire acondicionado tipo MINI-SPLIT TIPO HI-WALL Marca TRANE o similar en calidad, con condensadora modelo 2TTB0024A1000C y evaporadora modelo 2MCW0524G1, con capacidad de 2.0 toneladas de refrigeración nominales, solo frío, eficiencia 10 seer a un voltaje de 220V/1F/60H. Incluye : bases de montaje, tacones antivibratorios, grúas y acarreos, cargo directo por el costo del elemento, flete a obra, acarreo hasta el lugar de su utilización, colocación, fijación, alineación, nivelación, pruebas, conexión eléctrica y mecánica, ajustes, pruebas, arranque y capacitación con entrega de manual de operación y mantenimiento limpieza, retiro de sobrante fuera de obra depreciación y demás derivados del uso de equipo y herramienta, equipo de seguridad, instalaciones específicas y los pertinentes del concepto "precio unitario" y los indicados en el contrato de obra. | pza | 5
120 | 502400068 | 3.0704.13) INSTALACIONES ELECTRICAS 3.0704.13) B. REFERENCIAS 3.0704.13 F.01 d) Tubería y conexiones metálicas conduit galvanizada pared gruesa con rosca; visible; para alimentaciones. Incluye: cajas de registro y conexión (3.0704.13.G.02) 01) Suministro e instalación de tubo conduit galv. p.g. de 21mm, incluye: material, mano de obra, herramienta, acarreo, pruebas, conexiones (roscas, codo y cople, niple, conector). | m | 62.6
121 | 502400043 | 3.0704.13) INSTALACIONES ELECTRICAS 3.0704.13) B. REFERENCIAS 3.0704.13 F.01 e) Conductores de cobre tipo TW, con forro; incluye empalmes.. (3.0704.13 G.02) 04) Cable de cobre tipo THW-LS 75 °C calibre AWG # 12, marca CONDUMEX o similar en calidad. Incluye: suministro, mano de obra especializada, conexión y prueba. | m | 60
122 | 502400044 | 3.0704.13) INSTALACIONES ELECTRICAS 3.0704.13) B. REFERENCIAS 3.0704.13 F.01 e) Conductores de cobre tipo TW, con forro; incluye empalmes.. (3.0704.13 G.02) 05) Cable de cobre tipo THW-LS 75 °C calibre AWG # 10, marca CONDUMEX o similar en calidad. Incluye: suministro, mano de obra especializada, conexión y prueba. | m | 60
123 | 502500960 | Suministro e instalación de caja registro tipo chalupa 2x4" de fierro galvanizada tipo AMERICANA catalogo JVD274 marca IGESA o similar en calidad. Incluye: materiales, mano de obra, equipo, herramienta y todo lo necesario para su correcta instalación. P.U.O.T. | pza | 5
| II.6-2 | LUMINARIAS
124 | 501309859 | 3.0704.13.) INSTALACIONES ELÉCTRICAS 3.0704.13.) B. REFERENCIAS. 3.0704.13. F.01. o) Unidades de alumbrado (3.0704.13.G.04) Suministro e instalación de lámpara DOWNLIGHT LED empotrable 18 W, luz cálida brillante no atenuable con LED integrado, marca TECNOLITE, modelo BUCARAMANGA VIII 18YDLED430MV30B o similar en calidad. A cualquier altura. Incluye: Suministro, instalación, material, mano de obra especializada, pruebas, material misceláneo, acarreos, fletes, desperdicios, herramienta, equipo y todo lo necesario para su correcta instalación. (P.U.O.T.) | pza | 10
125 | 501309860 | 3.0704.13.) INSTALACIONES ELÉCTRICAS 3.0704.13.) B. REFERENCIAS. 3.0704.13. F.01. o) Unidades de alumbrado (3.0704.13.G.04) Suministro e instalación de lámpara con estanca jardín 50 W, 1 BASE E27 IP44, IK06. NO INCLUYE FOCO, marca TECNOLITE, modelo BACO H-780/CF o similar en calidad. A cualquier altura. Incluye: Suministro, instalación, material, mano de obra especializada, pruebas, material misceláneo, acarreos, fletes, desperdicios, herramienta, equipo y todo lo necesario para su correcta instalación. (P.U.O.T.) | pza | 57
126 | 501309861 | 3.0704.13.) INSTALACIONES ELÉCTRICAS 3.0704.13.) B. REFERENCIAS. 3.0704.13. F.01. o) Unidades de alumbrado (3.0704.13.G.04) Suministro e instalación de lámpara PLAFÓN LED sobreponer 24 W, luz de día, IP54, IK05, interior y exterior, LED integrado, marca, TECNOLITE, modelo, NENQUE II 24PTLLED1132RV65G o similar en calidad. A cualquier altura. Incluye: Suministro, instalación, material, mano de obra especializada, pruebas, material misceláneo, acarreos, fletes, desperdicios, herramienta, equipo y todo lo necesario para su correcta instalación. (P.U.O.T.) | pza | 5
127 | 501309862 | 3.0704.13.) INSTALACIONES ELÉCTRICAS 3.0704.13.) B. REFERENCIAS. 3.0704.13. F.01. o) Unidades de alumbrado (3.0704.13.G.04) Suministro e instalación de lámpara con estaca jardín 50 W, 1 base E27, IP44, IK06, no incluye foco, marca, TECNOLITE, Modelo, BACO H-780/CF o similar en calidad. A cualquier altura. Incluye: Suministro, instalación, material, mano de obra especializada, pruebas, material misceláneo, acarreos, fletes, desperdicios, herramienta, equipo y todo lo necesario para su correcta instalación. (P.U.O.T.) | pza | 12
128 | 501309863 | 3.0704.13.) INSTALACIONES ELÉCTRICAS 3.0704.13.) B. REFERENCIAS. 3.0704.13. F.01. o) Unidades de alumbrado (3.0704.13.G.04) Suministro e instalación de lámpara de exterior para sobreponer 40 W, base E27, IP45, no incluye foco, marca, TECNOLITE, modelo, TOLEDO I H-1075/S o similar en calidad. A cualquier altura. Incluye: Suministro, instalación, material, mano de obra especializada, pruebas, material misceláneo, acarreos, fletes, desperdicios, herramienta, equipo y todo lo necesario para su correcta instalación. (P.U.O.T.) | pza | 2
129 | 501300001 | 3.0704.13.) INSTALACIONES ELÉCTRICAS 3.0704.13.) B. REFERENCIAS. 3.0704.13.F.01 a) Salida de centro, contacto monofásico, trifásico y arbotante con tubería CONDUIT. Incluye cajas de registro, conexión, conductores tw y apagadores. (3.0704.13.G.01) 01) Salida para alumbrado, con tubería CONDUIT PVC pesado por losa, muro o piso, cable THW CONDUMEX o similar en calidad y caja de PVC, apagador, tapa tipo quinziño, con diámetros y calibres especificados en proyecto a cualquier altura, ranurado. Incluye: materiales, mano de obra especializada, pruebas, material misceláneo, acarreos, fletes, desperdicios, herramienta y equipo. | sal | 86
130 | 501309855 | Suministro y colocación de apagador sencillo y placa marca iGOTO, línea LUGANO PLUS, color blanco similar en calidad. Incluye: materiales, mano de obra, herramienta, acarreos, pruebas y todo lo necesario para su correcta ejecución. (P.U.O.T.) | pza | 13
131 | 501309856 | Suministro y colocación de Contacto monofásico duplex 110 marca IGOTO Línea LUGANO PLUS color blanco o similar, en caja registro tipo condulet serie rectangular. Incluye: marco y tapa materiales, mano de obra, herramienta, acarreos, pruebas y todo lo necesario para su correcta ejecución. (P.U.O.T.) | pza | 40
132 | 501309857 | Suministro y colocación de Contacto monofásico duplex 220 marca iGoto línea LUGANO PLUS color blanco o similar, en caja registro tipo condulet serie rectangular. Incluye: marco y tapa materiales, mano de obra, herramienta, acarreos, pruebas y todo lo necesario para su correcta ejecución. (P.U.O.T.) | pza | 6
133 | 501300129 | Cableado de salida alumbrado o contacto a base de cable tipo THW-LS 75°C cal. #10 y/o cal. #12 marca CONDUMEX o similar en calidad. Incluye: tapas, contactos y/o apagadores mca. BTICINO ó similar en calidad. Incluye: materiales, mano de obra especializada prueba materiales misceláneo, acarreos, fletes, desperdicios, herramienta y equipo. P.U.O.T. | sal | 46
134 | 502400043 | 3.0704.13) INSTALACIONES ELECTRICAS 3.0704.13) B. REFERENCIAS 3.0704.13 F.01 e) Conductores de cobre tipo TW, con forro; incluye empalmes.. (3.0704.13 G.02) 04) Cable de cobre tipo THW-LS 75 °C calibre AWG # 12, marca CONDUMEX o similar en calidad. Incluye: suministro, mano de obra especializada, conexión y prueba. | m | 100
135 | 502400044 | 3.0704.13) INSTALACIONES ELECTRICAS 3.0704.13) B. REFERENCIAS 3.0704.13 F.01 e) Conductores de cobre tipo TW, con forro; incluye empalmes.. (3.0704.13 G.02) 05) Cable de cobre tipo THW-LS 75 °C calibre AWG # 10, marca CONDUMEX o similar en calidad. Incluye: suministro, mano de obra especializada, conexión y prueba. | m | 100
136 | 502400559 | Suministro y colocación de tablero de control para 8 circuitos, 1 fase 3 hilos 120/240 V. 10 000 A.C.I. NO QO816L100F de empotrar marca SQUARE D o similar en calidad, con interruptor principal de 2P-100A con kit de barra de tierra PK7GTA. Incluye suministro de materiales, mano de obra especializada, conexiones, pruebas, material misceláneo, desperdicio, acarreos, maniobras, herramienta y equipo. | pza | 1
137 | 502400319 | Suministro y colocación de centro de carga de 6 Circuitos, 100 A, 120/240 V ,1F-3H, 10 KA, para empotrar (uso comercial), modelo QO612L100RB, marca SQUARE D o similar en calidad. Incluye suministro de materiales, mano de obra especializada, conexiones, pruebas, material misceláneo, desperdicio, acarreos, maniobras, herramienta y equipo. | pza | 1
| II.7 | INSTALACIONES DE GAS
138 | 501102197 | Suministro, habilitado e instalación de tubería de gas a base de PE-AL-PE de 1/2" de diámetro, en salida para estufa con conexión a toma exterior a distancia no mayor a 8 m. Incluye: prueba de hermeticidad, accesorios, conexiones, cortes, desperdicios, mano de obra, herramienta y equipo. P.U.O.T. | sal | 3
139 | 501100010 | 3.0704.12) INSTALACIONES DE GAS, HIDRÁULICAS Y SANITARIAS. 3.0704.12) B. REFERENCIAS 3.0704.12 F.01 I) Tubería y conexiones de cobre tipo "L" para instalaciones de gas, incluye conexiones (3.0704.12.G.01.B) 01.a) Suministro e instalación de tubería de cobre tipo "L" de 13 mm de diámetro. Incluye: material, mano de obra, herramienta, equipo, conexiones, soldadura y pruebas. | m | 7.8
140 | 501100120 | 3.0704.12) INSTALACIONES DE GAS, HIDRÁULICAS Y SANITARIAS. 3.0704.12) B. REFERENCIAS 3.0704.12 - F.01 m) Muebles; incluye accesorios y llaves (3.0704.12 G.01.c). 14) Tanque de gas estacionario, con capacidad de 300 kg, con válvula de presión, llave de paso. Incluye: suministro, colocación, maniobras, acarreos, flete, herramienta, accesorios, pruebas y conexión. | pza | 1
141 | 501101546 | E.P. 6-E SUMINISTRO, INSTALACIÓN Y PRUEBA DE VÁLVULAS Válvula de chequeo rapido. Incluye: suministro, colocación, acarreo y pruebas. (P.U.O.T.). | pza | 1
142 | 501101547 | Suministro y colocación de manguera flexible de alta presión 350 lbs. Incluye: suministro, colocación, acarreo y pruebas. (P.U.O.T.). | pza | 3
143 | 501101548 | Suministro y colocación de regulador de alta presión para salida de 1.5 kg/cm2. Incluye: suministro, colocación, acarreo y pruebas. (P.U.O.T.). | pza | 1
144 | 501102218 | 3.0704.12) INSTALACIONES DE GAS, HIDRÁULICAS Y SANITARIAS. 3.0704.12) B. REFERENCIAS. 3.0704.12 - F.01 m) Muebles; incluye accesorios y llaves (3.0704.12 G.01.c) Calentador marca CINSA o similar en calidad de 30 galones de capacidad tipo automatico o similar. incluye: suministro, colocación, base de concreto, material, regulador, conectores, tuercas de unión soldables de cobre a preparación de salida, valvula de alivio, conexiones, pruebas, herramienta y equipo. P.U.O.T. | pza | 1
| II.8 | INSTALACIONES HIDRÁULICAS
145 | 501100002 | 3.0704.12) INSTALACIONES DE GAS, HIDRÁULICAS Y SANITARIAS. 3.0704.12) B. REFERENCIAS 3.0704.12 F.01 a. 01) Salida de mueble sanitario para agua fría y/o caliente con material hidráulico de cobre "M" y material sanitario de plástico rígido P.V.C., incluye: válvula de control, conexiones a coladeras tubo de ventilación, codos, tee, yee, etc., materiales, desperdicios, conexión y pruebas, mano de obra herramienta y equipo. (3.0704.12 G.01 a). | sal | 40
146 | 501100471 | Tubería de cobre tipo “M" de 13 mm de diámetro con conexiones (codos, tees, yes, etc.), Incluye: materiales, desperdicios, pegamento, soldadura, conexión y pruebas, mano de obra herramienta y equipo. (P.U.O.T.) | m | 8.5
147 | 501100472 | Tubería de cobre tipo “M" de 19 mm de diámetro con conexiones (codos, tees, yes, etc.), Incluye: materiales, desperdicios, pegamento, soldadura, conexión y pruebas, mano de obra herramienta y equipo. (P.U.O.T.) | m | 64.11
148 | 501100473 | Tubería de cobre tipo “M" de 25 mm de diámetro con conexiones (codos, tees, yes, etc.), Incluye: materiales, desperdicios, pegamento, soldadura, conexión y pruebas, mano de obra herramienta y equipo. (P.U.O.T.) | m | 55.36
149 | 501100854 | 3.0704.12) INSTALACIONES DE GAS, HIDRÁULICAS Y SANITARIAS. 3.0704.12) B. REFERENCIAS 3.0704.12 F.01 a) 2 Línea de alimentación a cisternas, ­tinacos; redes de riego, incluye conexiones, trazo, excavación, rellenos y pruebas. (3.0704.12 G.01.b) 09) De cobre "M" de 1" (25 mm) de diámetro, marca Nacobre o similar. Incluye: suministro, tendido, acarreo, mano de obra, conexiones (tees, codos, coples, conectores, reducciones, etc.), excavación, relleno y pruebas. | m | 14.15
150 | 501102196 | Cisterna de polietileno de 10.00m3 (10,000 lts) de capacidad mca. Rotoplas o similar en calidad. Incluye: suministro, colocación, instalación, válvulas, conexiones, flotador, flete, pruebas, desperdicio, mano de obra, acarreos, herramienta y equipo. (P.U.O.T.) | pza | 1
151 | 502302128 | Suministro e instalación de sistema hidroneumatico. Incluye: tanque hidroneumatico vertical marca EVANS de 150 lts de capacidad,150 psi de presion maxima,bomba tipo Jet de 1.0 HP marca FLOTEC, alimentacion electrica con 10.00 ml de cable de uso rudo de 3x10 awg, manómetro de 7 psi, hasta 5.00 m de tuberia de PVC HCO de 25 mm para interconexiones, tees, codos de PVC HCO de 25 mm, valvula check de retencion de PVC HCO de 25 mm, materiales, acarreo, fletes, elevaciones, instalación, conexión, prueba, maniobras, mano de obra especializada, herramienta y equipo. P.U.O.T. | pza | 1
| II.9 | INSTALACIONES SANITARIAS
152 | 501100320 | Salida sanitaria con tubería de PVC sanitario de 2" y 4" de diámetro. Incluye: codos, coples, pegamento, mano de obra, herramienta y equipo. | sal | 34
153 | 501102227 | Suministro y colocación de reventila sanitaria con tubo de P.V.C. de 2" de diámetro. Incluye: material, conexiones, mano de obra, herramienta y todo lo necesario para su correcta colocación. A cualquier altura. P.U.O.T. | pza | 10
154 | 502300001 | 3.0704.12) INSTALACIONES DE GAS, HIDRÁULICAS Y SANITARIAS. 3.0704.12) B. REFERENCIAS 3.0704.12 F.01 f) Tubería y conexiones de plástico rígido p.v.c. acampanada; incluye conexiones, para albañales. (3.0704.12 G.01.b). 01) de 2" de diámetro (5cm). Inc. suministro, colocación, acarreo, trazo, excavación y relleno. | m | 25
155 | 502300002 | 3.0704.12) INSTALACIONES DE GAS, HIDRÁULICAS Y SANITARIAS. 3.0704.12) B. REFERENCIAS 3.0704.12 F.01 f) Tubería y conexiones de plástico rígido p.v.c. acampanada; incluye conexiones, para albañales. (3.0704.12 G.01.b). 02) de 4" de diámetro (10 cm). Inc. suministro, colocación, acarreo, trazo, excavación y relleno. | m | 32.6
156 | 502300285 | Suministro, colocación y conexión de biodigestor autolimpiable RP-3000 con capacidad para 3000 litros, incluye: accesorios, registro de lodos con capacidad para 1800 litros, pegamento de PVC para las interconexiones, cinta teflón, fletes, maniobras, mano de obra. P.U.O.T. | pza | 1
157 | 501100476 | 3.0704.12) INSTALACIONES DE GAS, HIDRÁULICAS Y SANITARIAS. 3.0704.12) B. REFERENCIAS 3.0704.12.F01 j) Registro de albañal; incluye excavacion y relleno (3.0704.12.G.01.d) 01) Registro sanitario de 60x40 cm hasta 120cm de profundidad interior, de tabique rojo recocido 7x14x28 cm asentado y junteado con mortero cemento-arena 1:4 acabado pulido, con plantilla de concreto F'C=100 kg/cm2 marco y contramarco metálico, tapa de concreto F'C=150 kg/cm2 reforzada con varilla del número 3. Incl. materiales, mano de obra, herramienta, acarreos, media caña, trazo, excavación y relleno. | pza | 6
158 | 501100371 | Bajada de agua pluvial con tubo de PVC sanitario de 4" de diámetro, en muro de block de concreto. Incluye: materiales, mano de obra, herramienta y todo lo necesario. | m | 7
| II.10 | MUEBLES SANITARIOS
159 | 501100024 | 3.0704.12) INSTALACIONES DE GAS, HIDRÁULICAS Y SANITARIAS. 3.0704.12) B. REFERENCIAS 3.0704.12 - F.01 m) Muebles; incluye accesorios y llaves (3.0704.12 G.01.c). 02) Suministro y colocación de lavabo de sobreponer modelo Marathon marca VITROMEX color blanco completo, o similar en calidad, con llave mezcladora marca URREA. Incluye: contra de rejilla, cespol cromado, válvula de control, alimentador flexible y pruebas. | pza | 12
160 | 501100347 | 3.0704.12) INSTALACIONES DE GAS, HIDRÁULICAS Y SANITARIAS. 3.0704.12) B. REFERENCIAS 3.0704.12 - F.01 m) Muebles; incluye accesorios y llaves (3.0704.12 G.01.c). Suministro y colocación de mingitorio ecológico seco marca VITROMEX, modelo Bocana. Incluye: accesorios, llaves y conexiones. | pza | 3
161 | 501100344 | 3.0704.12) INSTALACIONES DE GAS, HIDRÁULICAS Y SANITARIAS. 3.0704.12) B. REFERENCIAS 3.0704.12 - F.01 m) Muebles; incluye accesorios y llaves (3.0704.12 G.01.c). Suministro y colocación de inodoro VITROMEX modelo Apolo Handi color blanco o similar en calidad completo, con llave de paso, asientos, conexiones, cuello de cera y pruebas. Incluye: material, limpieza, herrajes para su buen funcionamiento, herramienta y equipo. | pza | 9
162 | 501100353 | 3.0704.12) INSTALACIONES DE GAS, HIDRÁULICAS Y SANITARIAS. 3.0704.12) B. REFERENCIAS 3.0704.12 - F.01 m) Muebles; incluye accesorios y llaves (3.0704.12 G.01.c) Suministro y colocación de regadera marca HELVEX H-100 o similar en calidad. Incluye: llaves de empotrar y manerales marca HELVEX o similar en calidad, conexiones, mano de obra, instalación, pruebas, limpieza, herramienta y equipo. | pza | 2
163 | 501101788 | Suministro y colocación de coladera para azotea con cúpula marca HELVEX modelo 444-X, de 4" roscada. Incluye: colocación según especificaciones del fabricante, recibimiento de mortero cemento arena proporción 1:4, boquillas de cemento blanco, protección hasta terminar la obra, Incluye: materiales, mano de obra, limpieza, herramienta y equipo. | pza | 10
164 | 501100072 | Suministro y colocación de coladera de piso MCA. HELVEX, MOD. No. 24. Comprende: Colocación en piso, recibimiento de mortero cemento arena prop. 1:4, boquillas de cemento blanco, protección hasta terminar la obra, Incluye: materiales, mano de obra, limpieza, herramienta y equipo. | pza | 2
165 | 501100401 | Suministro y colocación de mampara antigrafiti modelo estándar 4200 marca SANILOCK o similar en calidad, acabado esmaltado color gris claro. Incluye: materiales, mano de obra, accesorios, herrajes, elementos de fijación, herramienta, equipo, acarreos, limpieza y retiro de sobrantes fuera de la obra (P.U.O.T). | m2 | 14.5
166 | 501100437 | Suministro y colocación de extractor para baño marca ESTEVEZ para cubrir un área de hasta 19m2, ultradelgado de bajo consumo de energía, para colocarse en muro. Incluye: todo lo necesario para su colocación y funcionamiento, a cualquier altura, P.U.O.T. | pza | 2
167 | 501101593 | Espejo de pared, de 6 mm pegado a pared con adhesivo gunter mastique 3.0 x 1.0 m de altura. Incluye: Suministro, colocación, material, mano de obra, limpieza, herramienta y equipo. | pza | 5
168 | 501101594 | Suministro y colocación de papeleras para baño MARCA JOFEL MOD.MAXI-PH52300 color blanco. Inc. Material, mano de obra y herramienta. | pza | 3
169 | 501101603 | Suministro y colocación de accesorios de baños Mca. HELVEX o siilar en calidad. JABONERA HELVEX MOD. 103. Incluye: Material, mano de obra, limpieza, herramienta y equipo. | pza | 2
170 | 501101618 | Suministro y colocación de portarollo, modelo CLASICA II - 115 marca HELVEX o similar en calidad. Incluye: suministro, colocación, material, mano de obra, limpieza, herramienta y equipo. | pza | 9
171 | 501101760 | Suministro y colocación de cesto jumbo rectangular modelo 8025NE negro marca SABLON o similar en calidad. Incluye: fletes y acarreos. | pza | 9
| II.11 | CANCELERÍA Y CARPINTERÍA
172 | 501002589 | 3.0704.11) VENTANERIA, CANCELERÍA Y PUERTAS DE COMUNICACION. 3.0704.11) B. REFERENCIAS 3.0704.11 - F.01 r) Fabricación y colocación de ventanas, canceles y puertas de madera (3.0704.11 G.04) Puerta de tambor con medidas de 0.80 a 1.00 x 2.10 a 2.20m, de 1 3/8" de espesor, fabricada a base de hojas HDF en diferentes acabados, con núcleo de retícula de cartón corrugado (Honeycomb) o poliuretano, largueros con finger joint, travesaños de madera estufada, chapero de 3"x8" de madera de pino estufado con marco de madera de 1", pintado de color blanco o similar al acabado final de puertas. Incluye pintura laca industrial blanca de nitrocelulosa LI-0101.30, bisagras de 3 1/2" con balero soldada al marco, caja para contra-cerradura en puertas interiores, cerradura de manija modelo Roble, marca ASSA ABLOY pestillo sencillo, botón interior, acabado cromo mate, contra, sellador mca. Pennsylvania, color blanco o similar, suministro, colocación, material, mano de obra, limpieza, acarreos, elevaciones, andamios, desperdicios, herramienta y equipo. | pza | 8
173 | 500607780 | 3.0704.11.) VENTANERÍA, CANCELERÍA Y PUERTAS DE COMUNICACIÓN. 3.0704.11.) B REFERENCIAS 3.0704.11 F.01 l) Fabricación y colocación de ventanas con perfiles de aluminio anodizado (3.0704.11 G.04) Ventana de 2.80 x 0.40 m, tipo corrediza con dos fijos a base de aluminio anodizado natural de 1 1/2" marca CUPRUM o similar en calidad, con cristal transparente de 3 mm y tela mosquitera. Incluye: suministro, colocación, vinil, tornillería, sellado perimetral con ACRILASTIC, felpas, herrajes y elementos necesarios. | pza | 1
174 | 500607781 | 3.0704.11.) VENTANERÍA, CANCELERÍA Y PUERTAS DE COMUNICACIÓN. 3.0704.11.) B REFERENCIAS 3.0704.11 F.01 l) Fabricación y colocación de ventanas con perfiles de aluminio anodizado (3.0704.11 G.04) Ventana de 1.20 x 0.40 m, tipo corrediza con un fijo a base de aluminio anodizado natural de 1 1/2" marca CUPRUM o similar en calidad, con cristal transparente de 3 mm y tela mosquitera. Incluye: suministro, colocación, vinil, tornillería, sellado perimetral con ACRILASTIC, felpas, herrajes y elementos necesarios. | pza | 1
175 | 500607782 | 3.0704.11.) VENTANERÍA, CANCELERÍA Y PUERTAS DE COMUNICACIÓN. 3.0704.11.) B REFERENCIAS 3.0704.11 F.01 l) Fabricación y colocación de ventanas con perfiles de aluminio anodizado (3.0704.11 G.04) Ventana de 2.20 x 1.10 m, con un fijo a base de aluminio anodizado natural de 1 1/2" marca CUPRUM o similar en calidad, con cristal transparente de 3 mm y tela mosquitera. Incluye: suministro, colocación, vinil, tornillería, sellado perimetral con ACRILASTIC, felpas, herrajes y elementos necesarios | pza | 1
176 | 500600361 | 3.0704.11.) VENTANERÍA, CANCELERÍA Y PUERTAS DE COMUNICACIÓN. 3.0704.11.) B REFERENCIAS 3.0704.11 F.01 l) Fabricación y colocación de ventanas con perfiles de aluminio anodizado (3.0704.11 G.04) 01) Ventana de 1.20 x 1.20 m, tipo corrediza a base de aluminio anodizado natural de 1 1/2" marca CUPRUM o similar en calidad, con cristal transparente de 3 mm y tela mosquitera. Inc. suministro, colocación, vinil, tornillería, sellado perimetral con silicón, felpas, herrajes y elementos necesarios | pza | 1
177 | 500607783 | 3.0704.11.) VENTANERÍA, CANCELERÍA Y PUERTAS DE COMUNICACIÓN. 3.0704.11.) B REFERENCIAS 3.0704.11 F.01 l) Fabricación y colocación de ventanas con perfiles de aluminio anodizado (3.0704.11 G.04) 01) Ventana de 2.00 x 1.40 m, tipo corrediza con un fijo a base de aluminio anodizado natural de 1 1/2" marca CUPRUM o similar en calidad, con cristal transparente de 3 mm y tela mosquitera. Incluye: suministro, colocación, vinil, tornillería, sellado perimetral con ACRILASTIC, felpas, herrajes y elementos necesarios | pza | 2
178 | 500607784 | 3.0704.11.) VENTANERÍA, CANCELERÍA Y PUERTAS DE COMUNICACIÓN. 3.0704.11.) B REFERENCIAS 3.0704.11 F.01 l) Fabricación y colocación de ventanas con perfiles de aluminio anodizado (3.0704.11 G.04) 01) Ventana de 1.40 x 0.40 m, tipo corrediza con un fijo a base de aluminio anodizado natural de 1 1/2" marca CUPRUM o similar en calidad, con cristal transparente de 3 mm y tela mosquitera. Incluye: suministro, colocación, vinil, tornillería, sellado perimetral con ACRILASTIC, felpas, herrajes y elementos necesarios. | pza | 1
179 | 500607785 | 3.0704.11.) VENTANERÍA, CANCELERÍA Y PUERTAS DE COMUNICACIÓN. 3.0704.11.) B REFERENCIAS 3.0704.11 F.01 l) Fabricación y colocación de ventanas con perfiles de aluminio anodizado (3.0704.11 G.04) 01) Ventana V-7 de 1.00 x 0.40 m, tipo corrediza con un fijo a base de aluminio anodizado natural de 1 1/2"" marca CUPRUM o similar en calidad, con cristal transparente de 3 mm y tela mosquitera. Inc. suministro, colocación, vinil, tornillería, sellado perimetral con acrilastic, felpas, herrajes y elementos necesarios" | pza | 1
180 | 500607786 | 3.0704.11.) VENTANERÍA, CANCELERÍA Y PUERTAS DE COMUNICACIÓN. 3.0704.11.) B REFERENCIAS 3.0704.11 F.01 l) Fabricación y colocación de ventanas con perfiles de aluminio anodizado (3.0704.11 G.04) 01) Ventana de 1.50 x 1.20 m, tipo corrediza con un fijo a base de aluminio anodizado natural de 1 1/2" marca CUPRUM o similar en calidad, con cristal transparente de 3 mm y tela mosquitera. Incluye: suministro, colocación, vinil, tornillería, sellado perimetral con ACRILASTIC, felpas, herrajes y elementos necesarios. | pza | 3
181 | 500607787 | 3.0704.11.) VENTANERÍA, CANCELERÍA Y PUERTAS DE COMUNICACIÓN. 3.0704.11.) B REFERENCIAS 3.0704.11 F.01 l) Fabricación y colocación de ventanas con perfiles de aluminio anodizado (3.0704.11 G.04) 01) Puerta de 3.00 x 3.00 m, tipo abatiente con un fijo a base de aluminio anodizado natural de 1 1/2" marca CUPRUM o similar en calidad, con cristal transparente de 3 mm y tela mosquitera. Incluye: suministro, colocación, vinil, tornillería, sellado perimetral con ACRILASTIC, felpas, herrajes y elementos necesarios. | pza | 1
182 | 500904722 | 3.0704.11) VENTANERIA, CANCELERIA Y PUERTAS DE COMUNICACION. 3.0704.11) B. REFERENCIAS 3.0704.11.F.01.i) Fabricación y colocación de puertas con perfiles tubulares de lámina de fierro (3.0704.11.G.04) 01) Puerta de 1.00 x 2.20m, compuesta de 1 hoja de 1.00x2.20 m, a base de perfil LOUVER metálico de 1" x 1/2" cal.18, inclinación a 45°, y marco de hoja metálico con perfil de 2" x 2" cal. 18, bastidor perimetral, marco metálico con perfil de 3" x 1" cal. 16. Incluye: suministro, colocación, manija modelo BRUNEI entrada blanca Marca DEFIANT o similar, primario anticorrosivo, pintura blanca mate a 2 manos, materiales que intervienen, desperdicio, cortes, habilitado, limpieza y retiro de sobrantes fuera de la obra. | pza | 2
183 | 500904723 | 3.0704.11) VENTANERIA, CANCELERIA Y PUERTAS DE COMUNICACION. 3.0704.11) B. REFERENCIAS 3.0704.11.F.01.i) Fabricación y colocación de puertas con perfiles tubulares de lámina de fierro (3.0704.11.G.04) 01) Puerta de 1.70 x 2.20 m, compuesta de 2 hojas c/u de 0.80 x 2.20 m, a base de perfil LOUVER metálico de 1" x 1/2" cal.18, inclinación a 45°, y marco de hoja metálico con perfil de 2" x 2" cal. 18, bastidor perimetral, marco metálico con perfil de 3" x 1" cal. 16. Incluye: suministro, colocación, manija modelo BRUNEI entrada blanca marca DEFIANT o similar, primario anticorrosivo, pintura blanca mate a 2 manos, materiales que intervienen, desperdicio, cortes, habilitado, limpieza y retiro de sobrantes fuera de la obra. | pza | 1
184 | 500607788 | 3.0704.11) VENTANERIA, CANCELERIA Y PUERTAS DE COMUNICACION. 3.0704.11) B. REFERENCIAS 3.0704.11.F.01.i) Fabricación y colocación de puertas con perfiles tubulares de lámina de fierro (3.0704.11.G.04) Suministro y colocación de puerta puerta en la fachada principal a base de cristal conformada por estructura de mangueteria de aluminio con cristal templado de 6 mm, con 1 fijo (ver diseño). Incluye: materiales, mano de obra, acarreo, cortes, ajustes, fijación, plomeo, vinil, tornillería, sellado perimetral con silicón, felpas, herrajes y elementos necesarios. (P.U.O.T.) | m2 | 12
| II.12 | ACABADOS
185 | 500500001 | 3.0704.08.) RECUBRIMIENTOS 3.0704.08.) B. REFERENCIAS 3.0704.08. F.01.a) Aplanado de mortero de cemento-arena en proporción 1:4 (3.0704.08 G.01) 02) Acabado rustico en muros. 2 cm de espesor. Incluye zarpeo con mortero cemento-arena proporción 1:4, materiales, mano de obra, remates, emboquillados y perfilado de aristas, a plomo y regla, a cualquier altura. | m2 | 340.23
186 | 500500002 | 3.0704.08.) RECUBRIMIENTOS 3.0704.08.) B. REFERENCIAS 3.0704.08. F.01.a) Aplanado de mortero de cemento-arena en proporción 1:4 (3.0704.08 G.01) 01) Acabado fino en muros. 2 cm de espesor. Incluye zarpeo con mortero cemento-arena proporción 1:4, materiales, mano de obra, remates, emboquillados y perfilado de aristas, a plomo y regla, a cualquier altura. | m2 | 340.23
187 | 500500009 | 3.0704.08.) RECUBRIMIENTOS 3.0704.08.) B. REFERENCIAS 3.0704.08.F.01.c) Aplanados de yeso en muros y plafón, 1.5 cm espesor (3.0704.08.G.01) 01) Aplanado de yeso acabado pulido sobre muros de block y/o plafón. incluye: materiales, mano de obra, preparación, perfilado de aristas, remates y emboquillados, a cualquier altura | m2 | 668
188 | 500500249 | 3.0704.08.) RECUBRIMIENTOS 3.0704.08.) B. REFERENCIAS 3.0704.08 F.01 k) Recubrimiento de pintura (3.0704.08 G.01) 01) Suministro y aplicación de pintura viníl-acrílica para interiores y exteriores, marca BEREL o similar en calidad, aplicada sobre muros, columnas, trabes y/o plafones de cualquier tipo de acabado, a dos manos, con aplicación de fondo y sellador vinílico Berel 570 o similar en calidad. Incluye: suministro, mano de obra, limpieza y preparación de la superficie, acarreos. a cualquier altura. | m2 | 177.2
189 | 500505085 | 3.0704.08.) RECUBRIMIENTOS 3.0704.08.) B. REFERENCIAS 3.0704.08.F.01.e) Lambrín interior de loseta, cintilla o tabletas de barro (3.0704.08.G.01) Suministro y colocación de piso XL tipo piedra caliza, marca DALTILE DALGRES modelo VENETO WHITE, en formato de 60 x 120 cm, asentado con mortero adhesivo universal uniblock multiusos, a hueso y boquilla universal marca CEMIX, color plata de 1-3mm o similar en calidad. Incluye: materiales, mano de obra, cortes, desperdicios, preparación de la superficie y limpieza. | m2 | 30.26
190 | 500505086 | 3.0704.09) PISOS Y PAVIMENTOS 3.0704.09) B. REFERENCIAS 3.0704.09.F.01 l) Zoclos (3.0704.09.G.01) Suministro y colocación de zoclo de piso XL tipo piedra cuarzita, marca DALTILE DALGRES modelo VENETO WHITE, en formato de 10 x 120 cm, pegado con mortero adhesivo universal uniblock multiusos, a hueso y boquilla universal marca cemix, color plata de 1-3mm o similar en calidad. inc: preparación de la superficie y limpieza final. | m | 172.88
191 | 500501765 | 3.0704.18.) IMPERMEABILIZACIONES 3.0704.18.) B. REFERENCIAS 3.0704.18.F.01.c) Impermeabilización de techos (3.0704.18.G.01.b). 05) Impermeabilización de losa de azotea con impermeabilizante acrílico y aislante térmico tipo THERMOTEK® IMPER FIBRATADO o similar en calidad y duración, de aplicación en frio con malla plástica reforzada (membrana refuerzo doble). 5 años de garantía; incluye: preparación de la superficie, sellado de grietas y puntos críticos con cemento plástico y aplicación de sellador, 2 manos de impermeabilizante, colocación de la malla de refuerzo, herramienta y mano de obra. P.U.O.T. | m2 | 178.6
192 | 500501828 | Entortado en azotea con material ligero, para dar pendientes, máximo 8 cm, a base de mortero cemento-arena proporción 1:4, con perlita expandida (termolita) o similar, con acabado para recibir impermeabilización. Incluye: materiales, acarreos, elevaciones, andamios, mano de obra, herramienta y equipo. A cualquier nivel. P.U.O.T. | m2 | 178.6
193 | 500500829 | Forjado de chaflán en parte inferior de muros de pretil y empotramiento de losa prefabricada; de 15 x 15 cm el espesor será lo que de el escarpio, forjado a base de mortero cal-arena proporción 1:3 y pedacería de piedra de la región, trabajo ejecutando a una altura máxima de 5.00 m, previo lavado acuoso por gravedad a baja presión sin provocar erosiones," trabajo ejecutado bajo supervisión y autorización de centro INAH"; incluye: mano de obra, herramienta, material, equipo y todo lo necesario para su correcta ejecución. | m | 81.91
194 | 500400368 | Pretil de muro de block hueco de concreto, 15x20x40 CM asentado con mortero cemento arena prop. 1:4. de 15 CM de espesor acabado común, a plomo. Incluye: materiales, mano de obra, acarreos, desperdicios, herramienta, limpiezas y retiro de sobrantes fuera de la obra. a cualquier altura. | m2 | 104
195 | 500505087 | 3.0704.08.) RECUBRIMIENTOS 3.0704.08.) B. REFERENCIAS 3.0704.08.F.01.e) Lambrín interior de loseta, cintilla o tabletas de barro (3.0704.08.G.01) Suministro y colocación de piso XL tipo piedra CUARZITA, marca DALTILE DALGRES modelo VENETO WHITE, en formato de 60 x 120 cm, asentado con mortero adhesivo universal UNIBLOCK multiusos, a hueso y boquilla universal marca CEMIX, color plata de 1-3mm o similar en calidad. Incluye: materiales, mano de obra, cortes, desperdicios, preparación de la superficie y limpieza." | m2 | 182.36
| II.13 | EBANISTERÍA
196 | 502906460 | Suministro y colocación de mueble (3.00mx1.8mx40cm) hecho en obra de madera de pino de primera calidad, con 2 repisas laterales en ambos extremos y 5 cajoneras con puertas abatibles, cada una de una superficie de 0.30 x 0.50 m, y un entrepaño a 0.60 m de altura, acabado color chocolate. Incluye: suministro de materiales, mano de obra, herramientas, elementos de fijación, y todo lo necesario para su correcta colocación. Según Proyecto, P.U.O.T. | pza | 2
197 | 502906461 | Fabricación y colocación de Closet de madera de 3.55 x 2.05 x 0.50m compuesto por 2 puertas de 60 x 175 cm; 2 puertas de 60 x 55 cm, 3 entrepaños de 60 x 120 cm @ 40 cm, y marco de madera incluye bisagras 2" tipo libro de perno suelto, 4 jaladeras tipo ECONOMICA -H026CM160 y cerradura para la aplicación de acabado con sellador y 2 manos de barniz color caoba. Incluye: lijado, aplicación de acabado con sellador y barniz, colocación, materiales, mano de obra, limpieza, acarreos, desperdicios, herramienta y equipo. (P.U.O.T.) | pza | 2
198 | 502906462 | Credenza de 4.55 x 0.50 x 0.75 m de altura con 4 cajones de archivo con chapa y jaladeras de barra y al centro un entrepaño con dos puertas tipo cocina de cristal con marco de aluminio con jaladeras de barra, resto fabricado en melamina línea gruesa de 5cm acabado veteado. | pza | 3
| II.14 | MOBILIARIO
199 | 501105826 | 3.0704.12) INSTALACIONES DE GAS, HIDRÁULICAS Y SANITARIAS. 3.0704.12) B. REFERENCIAS 3.0704.12 - F.01 m) Muebles; incluye accesorios y llaves (3.0704.12 G.01.c) 08) Suministro y colocación de tarja doble de acero inoxidable, comprende: cespol de latón, llave mezcladora marca HELVEX o similar en calidad, herrajes y conexiones, suministro, material, mano de obra, conexión, pruebas, limpieza, herramienta y equipo. | pza | 1
200 | 502902217 | Suministro e instalación de lavadero de granito con pileta, dimensiones de 71 x 65 cm. Incluye: material, mano de obra, fletes, armado, acarreos, maniobras y todo lo necesario para su correcta instalación y funcionamiento. En cualquier nivel, según proyecto, P.U.O.T. | pza | 1
| II.15 | OBRA EXTERIOR
201 | 502800001 | 3.0704.01 - OBRAS PRELIMINARES 3.0704.01 - B REFERENCIAS 3.0704.01 - F.01 a) Limpieza del terreno (3.704.01 G.01 Y G.14). 02) Limpia, trazo y nivelación del terreno en área de banquetas y/o plazoleta. Inc. deshierbe y retiro de maleza, equipo topográfico, bancos de nivel, mojoneras, materiales, desperdicios, limpieza y retiro de sobrantes fuera de obra, fletes, equipo, herramienta y mano de obra. | m2 | 146.37
202 | 502800004 | Rampas para discapacitados de concreto F´C= 150 kg/cm2. de 12cm. de espesor, acabado antiderrapante (estriado), acabado con volteador, reforzada con malla electrosoldada 6x6-10/10, (ver detalles en plano). Incluye: suministro de materiales que intervienen, mano de obra, cimbra y descimbra, herramienta, desperdicios, habilitado y armado de acero, andamios, colado, vibrado y curado, limpiezas y retiro de sobrantes fuera de la obra. a cualquier altura. (P.U.O.T.) | m2 | 4.58
203 | 111210012 | CTR CONSTRUCCIÓN CAR. Carreteras 1.02 Estructuras .010 Guarniciones y Banquetas P.U.O.T. Designación (N.CTR.CAR-1.02.010 ) 12) Guarniciones de f'c= 150kg/cm2 trapecial de15x20x40cm. (recta) | m | 84.7
204 | 500900019 | 3.0704.11) VENTANERIA, CANCELERIA Y PUERTAS DE COMUNICACION 3.0704.11) B. REFERENCIAS 3.0704.11.F.01 t) Barandales (3.0704.11.G.05) 01) Barandal a base de perfiles tubulares de lamina de fierro, de 0.90 a 1.00m de altura. Incluye: suministro, colocación, fondo anticorrosivo y acabado en pintura esmalte a dos manos, anclas, refuerzos, taquetes , herrajes trabajo terminado, en cualquier nivel y a cualquier altura. | m | 6.2
205 | 500407247 | 3.0704.09. PISOS Y PAVIMENTOS 3.0704.09.) B. REFERENCIAS 3.0704.09.F.01 a) Firmes de concreto hidráulico sobre terreno natural o relleno compactado (3.0704.09 G.01). 04)Piso de concreto f´c= 150 kg/cm2 (banqueta), de 10 cm de espesor, acabado estampado. Incluye: trazo, excavación, nivelación, relleno compactado, malla 6-6/10-10, cimbra limite, pigmentos y desmoldante para acabado estampado. | m2 | 174.33
| II.16 | VOZ Y DATOS
206 | 501800001 | Suministro e instalación de faceplate de 4 salidas color marfil con No. de parte CFPE4E1 DE PANDUIT o similar en calidad. Incluye: suministro, instalación, mano de obra especializada, conexión, pruebas, material misceláneo, acarreo, herramienta y equipo. | pza | 7
207 | 501800002 | MINI-JACK CAT. 6 color azul para voz y datos con No. de parte CJ688TPBU DE PANDUIT O SIMILAR en calidad. Incluye: suministro, instalación, mano de obra especializada, conexión, pruebas, material misceláneo, acarreo, herramienta y equipo. | pza | 7
208 | 501800543 | Suministro y colocación de caja registro metálica galvanizada de 12 x 12 x 5.5 cm, incluye: cargo directo por el costo de mano de obra y materiales requeridos, flete a obra, acarreo, fijación, nivelación, limpieza y retiro de sobrantes fuera de obra, equipo de seguridad, instalaciones específicas, depreciación y demás cargos derivados del uso de equipo y herramienta, en cualquier nivel. (P.U.O.T.). | pza | 1
209 | 501803737 | Salida para telefono/ethernet, Marca: iGOTO LINEA: LUGANO PLUS, color blanco o similar en calidad, que comprende: tubería CONDUIT DE P.V.C. 19mm, (guiada), caja galvanizada y tapa, conforme a proyecto. Incluye: materiales, mano de obra especializada, conexiones, pruebas, material miscelaneo, acarreos, fletes, desperdicios, herramienta y equipo. P.U.O.T. | sal | 5
210 | 501803738 | Salida para televisión, Marca: iGOTO LINEA: LUGANO PLUS, color blanco o similar en calidad, que comprende: tubería CONDUIT DE P.V.C. 19mm, (guiada), caja galvanizada y tapa, conforme a proyecto. Incluye: materiales, mano de obra especializada, conexiones, pruebas, material miscelaneo, acarreos, fletes, desperdicios, herramienta y equipo. P.U.O.T. | sal | 3
211 | 501803273 | Suministro y colocación de registro con torreta de acero inoxidable para alojar los servicios de voz y datos, empotrado en muro con una altura de 53 cm. Incluye: materiales, mano de obra. P.U.O.T. | pza | 1
212 | 501800991 | Suministro e instalación de tubería conduit pared delgada de 3/4". Incluye: codos, conectores, coples, materiales, desperdicios, acarreos, mano de obra, herramienta y equipo necesario para la ejecución de los trabajos. | m | 60
213 | 501801010 | Salida para voz y datos a base de cable UTP, categoría 5E, canaletas con accesorios de tres vías color blanco, con 2 jack marca HUBBELL o similar en calidad, de impacto tipo JR45 en color azul para datos y color amarillo para voz. Incluye: caja tipo chalupa marca HUBBELL o similar en calidad, con tapa frontal de dos salidas, coples, pijas, accesorios, conexiones, guias, desperdicios, pruebas de funcionamiento, retiro de sobrantes al lugar indicado por la supervisión, medidas de protección para el personal, mano de obra calificada, herramienta y equipo. P.U.O.T. | sal | 7
214 | 501800006 | Cable de parcheo de 9 FT CAT. 5 con No. de parte UTPCH9 DE PANDUIT o similar en calidad. Incluye: suministro, instalación, mano de obra especializada, conexión, pruebas, material misceláneo, acarreo, herramienta y equipo. | pza | 7
215 | 501800013 | Cable UTP 4 PARES CAT. 5e DATA TWIST BELDEN color azul con No. de parte 5500TX DE PANDUIT o similar en calidad. Incluye: suministro, instalación, mano de obra especializada, conexión, pruebas, material misceláneo, acarreo, herramienta y equipo. | bobina | 7
| II.17 | JARDINERÍA
216 | 501700001 | 3.0704.17) OBRAS EXTERIORES 3.0704.17) B. REFERENCIAS 3.0704.17.F.01 n) Jardinería y arbolado (3.0704.17.G.02 05) Suministro y plantado de pasto San Agustín en rollo. Inc. 3 meses de mantenimiento con riego, suministro, tendido, acarreo, rastrillado, aflojado, humedecido, eliminación de plagas, fertilizantes, mano de obra, herramienta y equipo. | m2 | 90
217 | 501700002 | 3.0704.17) OBRAS EXTERIORES 3.0704.17) B. REFERENCIAS 3.0704.17.F.01 n) Jardinería y arbolado (3.0704.17.G.02 a) 01) Suministro y tendido de tierra negra. Inc. mano de obra, suministro, flete, acarreos, maniobras, herramienta y equipo. | m3 | 15
218 | 501700021 | 3.0704.17) OBRAS EXTERIORES 3.0704.17) B. REFERENCIAS 3.0704.17.F.01 n) Jardinería y arbolado (3.0704.17.G.02 02) Suministro y plantación de árboles y arbustos (Framboyán) de 3.00 MTS de altura. con un radio máximo de crecimiento ya longevo el árbol de 12.00 MTS colocada sobre una superficie limpia y libre de plagas con tierra negra suelta y fertilizada para su efectiva durabilidad. | pza | 3
219 | 501700073 | 3.0704.17) OBRAS EXTERIORES 3.0704.17) B. REFERENCIAS 3.0704.17.F.01 n) Jardinería y arbolado. (3.0704.17.G.02 b) 02) Suministro y plantación de árboles y arbustos (FICUS). Inc. Suministro, acarreos, guías, excavación, colocación, fertilizantes, riego, accesorios y todo lo necesario para dejar el trabajo terminado. | pza | 2
220 | 502300298 | Salida para llave de jardin (agua fría) con tubo de cobre tipo "M " mca. NACOBRE o similar en calidad). Incluye: llave marca URREA de 13 mm de diámetro, conexiones, materiales (tees, codos, coples, conectores, reducciones, etc.), pruebas, válvula de control, mano de obra, herramienta y equipo. P.U.O.T. | sal | 1
221 | 501103190 | Suministro y colocación de llave jardinera de PVC, de ½" de diámetro. Incluye: material, mano de obra, herramienta, conexión y pruebas. P.U.O.T. | pza | 20
| II.18 | CISTERNA
222 | 500100047 | 3.0704.01) OBRAS PRELIMINARES 3.0704.01) B. REFERENCIAS 3.0704.01 - F.01 a) Limpieza del terreno (Fracción 3.0704.01 G.01 Y G.14). 01) Despalme: Remoción de la capa superficial de tierra vegetal del terreno natural, en un espesor de 20 a 30 cm. Incluyendo el desenraice, carga y acarreo del material no utilizable fuera de la obra. | m2 | 10
223 | 500100048 | 3.0704.01 - OBRAS PRELIMINARES 3.0704.01 - B REFERENCIAS 3.0704.01 - F.01 a) Limpieza del terreno (fracción 3.704.01 G.01 Y G.14). 02) Limpia, trazo y nivelación del terreno en área edificable. Inc. deshierbe y retiro de maleza, equipo topográfico, bancos de nivel, mojoneras, materiales, desperdicios, limpieza y retiro de sobrantes fuera de obra, fletes, equipo, herramienta y mano de obra. | m2 | 10
224 | 502800002 | 3.0704.01) OBRAS PRELIMINARES 3.0704.01) B. REFERENCIAS 3.0704.01.F.01 c) Excavación en zanjas para cualquier tipo de terreno investigado en obra, para cimentaciones a cualquier profundidad, incluyendo carga y acarreo fuera de la obra del material no utilizable. (3.0704.01.G.03 Y G.14) 05) Por unidad de obra terminada, cualquiera que sea su clasificación y profundidad, incluyendo afine de taludes y fondos, acarreos y bombeo. | m3 | 29.34
225 | 502800003 | 3.0704.01) OBRAS PRELIMINARES 3.0704.01) B. REFERENCIAS 3.0704.01.F.01.b) Formacion de terrazas y/o plataformas (3.0704.01.G.02 Y G.14) 02.b) Relleno para la formación de plazas cívicas, canchas deportivas y alcanzar niveles de piso terminado, con material producto de banco, compactado al 95 % proctor. Incluye: material, maniobras, acarreos, mano de obra, prueba de lab. de suelos, herramientas, maquinaria y equipo. (P.U.O.T.) | m3 | 0.97
226 | 500200025 | Fumigación contra termita comprende clorato como ingrediente activo, aplicación sobre taludes de excavación, fondo de cepas previo desplante de cimentación sobre relleno previo colado de firmes 1.5 m en franja perimetral exterior y 1.0 m sobre muro a partir de N.T.N. interior y exterior incluye: materiales, limpieza, desperdicios, herramienta, mano de obre y equipo. | m2 | 9.61
227 | 500200003 | 3.0704.01 - OBRAS PRELIMINARES 3.0704.01 - B REFERENCIAS 3.0704.01 F.01 f) Plantilla para desplante de 5 cm. de espesor (3.0704.01 G.08 Y G.14). 01.a) de concreto hidráulico f'c =100 kg/cm2. | m2 | 9.61
228 | 500400037 | 3.0704.03) CONCRETO HIDRÁULICO 3.0704.03) B. REFERENCIAS 3.0704.03.F.01.c) Concreto hidráulico en cadenas, castillos y dalas de repartición. Incl. Concreto (3.0704.03.G.07), cimbra no aparente (3.0704.03.G.08) y acero de refuerzo (3.0704.04.g.03 y g.01). 02) Cadena o castillo de concreto F'C=200 KG/CM2 DE 15 X 15 CM armado con 4 VARS N°. 3 y estribos N°. 2 @ 20 CM. incluye: suministro de materiales, mano de obra, anclajes necesarios, cimbra común y descimbra. a cualquier altura. | m | 12
229 | 500400058 | 3.0704.07.) MUROS 3.0704.07.) B. REFERENCIAS 3.0704.07.F.01.d) Muros de bloques de cemento macizos, aparentes (3.0704.07 G.01) 01) Muro de block macizo de concreto, 15x20x40 CM asentado con mortero cemento arena prop. 1:4. de 15 CM de espesor acabado aparente ambas caras (con boquilla), a plomo. Incluye: materiales, mano de obra, acarreos, desperdicios, herramienta, limpiezas y retiro de sobrantes fuera de la obra. a cualquier altura. | m2 | 38.1
230 | 500300038 | 3.0704.04.) ACEROS PARA CONCRETO 3.0704.04.) B. REFERENCIAS 3.0704.04 . F.01. a) Acero de refuerzo en estructura ( 3.0704.04.G.03 Y G.01 ) 02) Limite elástico f'y=4200 kg/cm2. (corrugada # 3) | kg | 106.7
231 | 500300044 | 3.0704.03.) CONCRETO HIDRÁULICO 3.0704.03.) B. REFERENCIAS 3.0704.03.F.01.b) Concreto hidráulico en estructura, sin incluir moldes y obra falsa. (3.0704.03. G.01 Y G.07) 02) Resistencia f'c=200 kg/cm2. A cualquier altura. | m3 | 0.27
232 | 500500001 | 3.0704.08.) RECUBRIMIENTOS 3.0704.08.) B. REFERENCIAS 3.0704.08. F.01.a) Aplanado de mortero de cemento-arena en proporción 1:4 (3.0704.08 G.01) 02) Acabado rustico en muros. 2 cm de espesor. Incluye zarpeo con mortero cemento-arena proporción 1:4, materiales, mano de obra, remates, emboquillados y perfilado de aristas, a plomo y regla, a cualquier altura. | m2 | 38.1
233 | 500901537 | Suministro y colocación de Tapa metálica para registro de paso hombre de 70x70cm con placa de acero antiderrapante de 1/8" con marco y contramarco de angulo de 1-1/2"x3/16". acabado con primario anticorrosivo y pintura de esmalte. P.U.O.T. | pza | 1
| III | CORRALES Y CUBIERTA
| III-1 | PRELIMINARES
234 | 500100047 | 3.0704.01) OBRAS PRELIMINARES 3.0704.01) B. REFERENCIAS 3.0704.01 - F.01 a) Limpieza del terreno (Fracción 3.0704.01 G.01 Y G.14). 01) Despalme: Remoción de la capa superficial de tierra vegetal del terreno natural, en un espesor de 20 a 30 cm. Incluyendo el desenraice, carga y acarreo del material no utilizable fuera de la obra. | m2 | 640.25
| III-2 | CIMENTACIÓN
235 | 500200001 | 3.0704.01) OBRAS PRELIMINARES 3.0704.01) B. REFERENCIAS 3.0704.01.F.01 c) Excavación en zanjas para cualquier tipo de terreno investigado en obra, para cimentaciones a cualquier profundidad, incluyendo carga y acarreo dentro y fuera de la obra del material no utilizable. (3.0704.01.G.03 Y G.14) 05) Por unidad de obra terminada, cualquiera que sea su clasificación y profundidad, incluyendo afine de taludes y fondos, acarreos y bombeo. | m3 | 183.14
236 | 500200025 | Fumigación contra termita comprende clorato como ingrediente activo, aplicación sobre taludes de excavación, fondo de cepas previo desplante de cimentación sobre relleno previo colado de firmes 1.5 m en franja perimetral exterior y 1.0 m sobre muro a partir de N.T.N. interior y exterior incluye: materiales, limpieza, desperdicios, herramienta, mano de obre y equipo. | m2 | 122.62
237 | 500200003 | 3.0704.01 - OBRAS PRELIMINARES 3.0704.01 - B REFERENCIAS 3.0704.01 F.01 f) Plantilla para desplante de 5 cm. de espesor (3.0704.01 G.08 Y G.14). 01.a) de concreto hidráulico f'c =100 kg/cm2. | m2 | 41.76
238 | 500200015 | 3.0704.03) CONCRETO HIDRÁULICO 3.0704.03) B. REFERENCIAS 3.0704.03 F.01. e) Cimbra no aparente, incluyendo obra falsa y descimbrado (3.0704.03 G.03 Y G.08). 01) En cimentación. | m2 | 147.32
239 | 500200013 | 3.0704.03) CONCRETO HIDRÁULICO 3.0704.03) B. REFERENCIAS 3.0704.03 F.01. a) Concreto hidráulico en cimentación, sin incluir moldes y obra falsa. (3.0704.03 G.07). 03) Resistencia f'c =250 kg/cm2. | m3 | 28.1
240 | 500200020 | 3.0704.04) ACERO PARA CONCRETO 3.0704.04) B. REFERENCIAS 3.0704.04. F.01. a) Acero de refuerzo en cimentación (3.0704.04.G.03 Y G.01) 02) Limite elástico f'y=4200 kg/cm2. (Corrugada # 3) | kg | 1495.39
241 | 500200531 | 3.0704.02) MAMPOSTERIAS 3.0704.02) B. REFERENCIAS 3.0704.02 F.01 f) Mampostería de bloques de cemento, rellenos con concreto f'c=100 kg/cm2 (3.0704.02.G.02); Referencia (3.0704.07.G.01) 01) Muro de enrase en cimentación de block hueco de concreto de 15x20x40 cm de 15 cm de espesor, relleno con concreto f'c=100 kg/cm2, asentado con mortero cem.-arena 1:5 y reforzado con varilla del N° 3 @ 40 cms . Incluye: materiales, mano de obra, acarreos, desperdicios, herramienta, limpiezas y retiro de sobrantes fuera de la obra. A cualquier altura. | m2 | 26.4
242 | 500200135 | 3.0704.01 - OBRAS PRELIMINARES 3.0704.01 - B REFERENCIAS 3.0704.01 F.01 e) Relleno de zanjas para cimentaciones, incluyendo acarreos dentro y fuera de la obra (3.0704.01 G.07 Y G.14). 04) Relleno y compactación con material de banco (inerte) compactado al 95% proctor en capas no mayores de 20 cm. Incluye: material, maniobras, acarreos, mano de obra, herramienta y equipo. | m3 | 20.53
243 | 500200036 | 3.0704.01 - OBRAS PRELIMINARES 3.0704.01 - B REFERENCIAS 3.0704.01 - F.01 e) Relleno de zanjas para cimentaciones, incluyendo acarreos dentro y fuera de la obra. (3.0704.01 G.07 Y G.14) 03) Con material producto de la excavación, compactado al 90% de la prueba proctor en capas de 20 cm: de espesor. Incluye: acarreos, traspaleos, incorporación de agua, limpieza y retiro de sobrantes de obra, equipo, herramienta y mano de obra. | m3 | 103.13
244 | 500200069 | 3.0704.01) OBRAS PRELIMINARES 3.0704.01) B. REFERENCIAS 3.0704.01.F.01.b) Formación de terrazas y/o plataformas (3.0704.01.G.02 Y G.14) 02.c) Relleno para la formación de plazas cívicas, canchas deportivas y alcanzar niveles de piso terminado, con material producto de banco (Subrasante) compactado al 95 % proctor. Incluye: material, maniobras, acarreos, mano de obra, prueba de lab. de suelos, herramientas, maquinaria y equipo. (P.U.O.T.) | m3 | 3.53
| III-3 | ALBAÑILERIA
245 | 500400011 | 3.0704.09. PISOS Y PAVIMENTOS 3.0704.09.) B. REFERENCIAS 3.0704.09.F.01.a) Firmes de concreto hidráulico, sobre terreno natural o relleno compactado (3.0704.09.G.01). 01) Firme de concreto F´C= 200 KG/CM2 acabado planeado para recibir loseta de cerámica, de 10 cm de espesor, agregado máximo de 19 mm. Incluye: acarreos, nivelación, materiales y mano de obra. | m2 | 94.74
246 | 500400034 | 3.0704.04.) ACEROS PARA CONCRETO 3.0704.04.) B. REFERENCIAS 3.0704.04.F.01.a) Acero de refuerzo (3.0704.04.G.03 y G.01). 03) Malla electrosoldada 6x6-10/10 en firmes. Incluye suministro y colocación. | m2 | 94.74
247 | 502800028 | Construcción de rampa de concreto f'c=200 kg/cm2, armado con malla electrosoldada 6x6/10-10 espesor 12 cm, acabado rayado crestac y valles de 3/4", endurecedor integral para concreto, color natural. Incluye: suministro de materiales que intervienen, mano de obra, cimbra y descimbra, herramienta, desperdicios, habilitado y armado de acero, andamios, colado, vibrado y curado, limpiezas y retiro de sobrantes fuera de la obra. a cualquier altura. P.U.O.T. | m2 | 5.4
| III-4 | INSTALACIONES ELÉCTRICAS
248 | 502400007 | 3.0704.13.) INSTALACIONES ELÉCTRICAS 3.0704.13.) B. REFERENCIAS 3.0704.13.F.01. n) Registros de mamposteria (3.0704.13.G.03) Registro eléctrico tipo arenero de 60x60x80 cm medidas interiores, con muros de block hueco de cemento de 15x20x40 cm y aplanado de mortero cemento-arena prop. 1:3, con marco y contramarco metálico con ángulo 1-1/4" y tapa de concreto reforzada con var. # 3, fondo de arena y/o grava. Inc. materiales, mano de obra, herramienta, acarreos, trazo, excavación, relleno, limpiezas y retiro de sobrantes fuera de la obra. | pza | 2
249 | 502400068 | 3.0704.13) INSTALACIONES ELECTRICAS 3.0704.13) B. REFERENCIAS 3.0704.13 F.01 d) Tubería y conexiones metálicas conduit galvanizada pared gruesa con rosca; visible; para alimentaciones. Incluye: cajas de registro y conexión (3.0704.13.G.02) 01) Suministro e instalación de tubo conduit galv. p.g. de 21mm, incluye: material, mano de obra, herramienta, acarreo, pruebas, conexiones (roscas, codo y cople, niple, conector). | m | 25
250 | 502400069 | 3.0704.13) INSTALACIONES ELECTRICAS 3.0704.13) B. REFERENCIAS 3.0704.13 F.01 d) Tuberia y conexiones metálicas conduit galvanizada pared gruesa con rosca; visible; para alimentaciones. Incluye: cajas de registro y conexión (3.0704.13.G.02) 02) Suministro e instalación de tubo conduit galv. p.g. de 27mm, incluye: material, mano de obra, herramienta, acarreo, pruebas, conexiones (roscas, codo y cople, niple, conector). | m | 25
251 | 502400043 | 3.0704.13) INSTALACIONES ELECTRICAS 3.0704.13) B. REFERENCIAS 3.0704.13 F.01 e) Conductores de cobre tipo TW, con forro; incluye empalmes.. (3.0704.13 G.02) 04) Cable de cobre tipo THW-LS 75 °C calibre AWG # 12, marca CONDUMEX o similar en calidad. Incluye: suministro, mano de obra especializada, conexión y prueba. | m | 30
252 | 502400044 | 3.0704.13) INSTALACIONES ELECTRICAS 3.0704.13) B. REFERENCIAS 3.0704.13 F.01 e) Conductores de cobre tipo TW, con forro; incluye empalmes.. (3.0704.13 G.02) 05) Cable de cobre tipo THW-LS 75 °C calibre AWG # 10, marca CONDUMEX o similar en calidad. Incluye: suministro, mano de obra especializada, conexión y prueba. | m | 60
253 | 502500960 | Suministro e instalación de caja registro tipo chalupa 2x4" de fierro galvanizada tipo AMERICANA catalogo JVD274 marca IGESA o similar en calidad. Incluye: materiales, mano de obra, equipo, herramienta y todo lo necesario para su correcta instalación. P.U.O.T. | pza | 4
| III-5 | LUMINARIAS
254 | 501309864 | 3.0704.13.) INSTALACIONES ELÉCTRICAS 3.0704.13.) B. REFERENCIAS. 3.0704.13. F.01. o) Unidades de alumbrado (3.0704.13.G.04) Suministro e instalación de luminaria de luz de Dia no atenuable con led integrado 50w marca TECNOLITE modelo POMPELLA 2 50LS120LED64MVG o similar en calidad. Incluye: materiales, mano de obra especializada, material misceláneo, conexiones, pruebas, acarreos, fletes, desperdicios, herramienta y equipo. (P.U.O.T.) | pza | 8
255 | 501300001 | 3.0704.13.) INSTALACIONES ELÉCTRICAS 3.0704.13.) B. REFERENCIAS. 3.0704.13.F.01 a) Salida de centro, contacto monofásico, trifásico y arbotante con tubería CONDUIT. Incluye cajas de registro, conexión, conductores tw y apagadores. (3.0704.13.G.01) 01) Salida para alumbrado, con tubería CONDUIT PVC pesado por losa, muro o piso, cable THW CONDUMEX o similar en calidad y caja de PVC, apagador, tapa tipo quinziño, con diámetros y calibres especificados en proyecto a cualquier altura, ranurado. Incluye: materiales, mano de obra especializada, pruebas, material misceláneo, acarreos, fletes, desperdicios, herramienta y equipo. | sal | 8
256 | 501309856 | Suministro y colocación de Contacto monofásico duplex 110 marca IGOTO Línea LUGANO PLUS color blanco o similar, en caja registro tipo condulet serie rectangular. Incluye: marco y tapa materiales, mano de obra, herramienta, acarreos, pruebas y todo lo necesario para su correcta ejecución. (P.U.O.T.) | pza | 2
257 | 502400559 | Suministro y colocación de tablero de control para 8 circuitos, 1 fase 3 hilos 120/240 V. 10 000 A.C.I. NO QO816L100F de empotrar marca SQUARE D o similar en calidad, con interruptor principal de 2P-100A con kit de barra de tierra PK7GTA. Incluye suministro de materiales, mano de obra especializada, conexiones, pruebas, material misceláneo, desperdicio, acarreos, maniobras, herramienta y equipo. | pza | 1
| IV | MODULO INCINERADOR
| IV-1 | PRELIMINARES
258 | 500100047 | 3.0704.01) OBRAS PRELIMINARES 3.0704.01) B. REFERENCIAS 3.0704.01 - F.01 a) Limpieza del terreno (Fracción 3.0704.01 G.01 Y G.14). 01) Despalme: Remoción de la capa superficial de tierra vegetal del terreno natural, en un espesor de 20 a 30 cm. Incluyendo el desenraice, carga y acarreo del material no utilizable fuera de la obra. | m2 | 180
259 | 500100048 | 3.0704.01 - OBRAS PRELIMINARES 3.0704.01 - B REFERENCIAS 3.0704.01 - F.01 a) Limpieza del terreno (fracción 3.704.01 G.01 Y G.14). 02) Limpia, trazo y nivelación del terreno en área edificable. Inc. deshierbe y retiro de maleza, equipo topográfico, bancos de nivel, mojoneras, materiales, desperdicios, limpieza y retiro de sobrantes fuera de obra, fletes, equipo, herramienta y mano de obra. | m2 | 180
| IV-2 | CIMENTACION
260 | 500200001 | 3.0704.01) OBRAS PRELIMINARES 3.0704.01) B. REFERENCIAS 3.0704.01.F.01 c) Excavación en zanjas para cualquier tipo de terreno investigado en obra, para cimentaciones a cualquier profundidad, incluyendo carga y acarreo dentro y fuera de la obra del material no utilizable. (3.0704.01.G.03 Y G.14) 05) Por unidad de obra terminada, cualquiera que sea su clasificación y profundidad, incluyendo afine de taludes y fondos, acarreos y bombeo. | m3 | 88.02
261 | 500200025 | Fumigación contra termita comprende clorato como ingrediente activo, aplicación sobre taludes de excavación, fondo de cepas previo desplante de cimentación sobre relleno previo colado de firmes 1.5 m en franja perimetral exterior y 1.0 m sobre muro a partir de N.T.N. interior y exterior incluye: materiales, limpieza, desperdicios, herramienta, mano de obre y equipo. | m2 | 76.5
262 | 500200003 | 3.0704.01 - OBRAS PRELIMINARES 3.0704.01 - B REFERENCIAS 3.0704.01 F.01 f) Plantilla para desplante de 5 cm. de espesor (3.0704.01 G.08 Y G.14). 01.a) de concreto hidráulico f'c =100 kg/cm2. | m2 | 73.44
263 | 500200015 | 3.0704.03) CONCRETO HIDRÁULICO 3.0704.03) B. REFERENCIAS 3.0704.03 F.01. e) Cimbra no aparente, incluyendo obra falsa y descimbrado (3.0704.03 G.03 Y G.08). 01) En cimentación. | m2 | 124.45
264 | 500200012 | 3.0704.03) CONCRETO HIDRÁULICO 3.0704.03) B. REFERENCIAS 3.0704.03 F.01. a) Concreto hidráulico en cimentación, sin incluir moldes y obra falsa. (3.0704.03 G.07). 02) Resistencia f'c =200 kg/cm2. | m3 | 3.58
265 | 500200013 | 3.0704.03) CONCRETO HIDRÁULICO 3.0704.03) B. REFERENCIAS 3.0704.03 F.01. a) Concreto hidráulico en cimentación, sin incluir moldes y obra falsa. (3.0704.03 G.07). 03) Resistencia f'c =250 kg/cm2. | m3 | 20.57
266 | 500200018 | 3.0704.04) ACERO PARA CONCRETO 3.0704.04) B. REFERENCIAS 3.0704.04 F.01. a) Acero de refuerzo en cimentación (3.0704.04 G.03 Y G.01). 01) Limite elástico f'y=2880 kg/cm2, alambrón No. 2. | kg | 80.38
267 | 500200020 | 3.0704.04) ACERO PARA CONCRETO 3.0704.04) B. REFERENCIAS 3.0704.04. F.01. a) Acero de refuerzo en cimentación (3.0704.04.G.03 Y G.01) 02) Limite elástico f'y=4200 kg/cm2. (Corrugada # 3) | kg | 1007.5
268 | 500200021 | 3.0704.04) ACERO PARA CONCRETO 3.0704.04) B. REFERENCIAS 3.0704.04. F.01. a) Acero de refuerzo en cimentación (3.0704.04.G.03 Y G.01) 02) Limite elástico f'y=4200 kg/cm2. (Corrugada # 4). | kg | 276.49
269 | 500201150 | 3.0704.02) MAMPOSTERIAS 3.0704.02) B. REFERENCIAS 3.0704.02 F.01 f) Mampostería de bloques de cemento, rellenos con concreto f'c=200 kg/cm2 (3.0704.02.G.02); Referencia (3.0704.07.G.01) Muro de enrase en cimentación de block hueco de concreto de 20x20x40 cm de 20 cm de espesor, relleno con concreto f'c=200 kg/cm2, asentado con mortero cem.-arena 1:5 y reforzado con var. # 3 @ 40 cm. Incluye: materiales, mano de obra, acarreos, desperdicios, herramienta, limpiezas y retiro de sobrantes fuera de la obra. A cualquier altura. | m2 | 34.77
270 | 500200531 | 3.0704.02) MAMPOSTERIAS 3.0704.02) B. REFERENCIAS 3.0704.02 F.01 f) Mampostería de bloques de cemento, rellenos con concreto f'c=100 kg/cm2 (3.0704.02.G.02); Referencia (3.0704.07.G.01) 01) Muro de enrase en cimentación de block hueco de concreto de 15x20x40 cm de 15 cm de espesor, relleno con concreto f'c=100 kg/cm2, asentado con mortero cem.-arena 1:5 y reforzado con varilla del N° 3 @ 40 cms . Incluye: materiales, mano de obra, acarreos, desperdicios, herramienta, limpiezas y retiro de sobrantes fuera de la obra. A cualquier altura. | m2 | 128.22
271 | 500404046 | 3.0704.03) CONCRETO HIDRÁULICO 3.0704.03) B. REFERENCIAS 3.0704.03.F.01.c) Concreto hidráulico en cadenas, castillos y dalas de repartición. Incl. Concreto (3.0704.03.G.07), cimbra no aparente (3.0704.03.G.08) y acero de refuerzo (3.0704.04.g.03 y g.01). 02) Cadena o castillo de concreto f'c=200 kg/cm2 de 20x20 cm armado con 4 vars No. 4 y estribos No. 2 @ 20 cm. Incluye: suministro de materiales, mano de obra, anclajes necesarios, cimbra común y descimbra. A cualquier altura. | m | 63.98
272 | 500200043 | 3.0704.03.) CONCRETO HIDRÁULICO 3.0704.03.) B. REFERENCIAS 3.0704.03.F.01.c) Concreto hidráulico en cadenas, castillos y dalas de repartición. incl. concreto (3.0704.03.G.07), cimbra no aparente (3.0704.03.G.08) y acero de refuerzo (3.0704.04.G.03 y G.01). 02) Cadena de desplante de concreto f'c=200 kg/cm2 de 15x20 cm, armada con 4 vrs. no. 3 y estribos no. 2 a cada 20 cm. Incluye: suministro de materiales, mano de obra, cimbra común y descimbra a cualquier altura. | m | 51.2
273 | 500201151 | 3.0704.03.) CONCRETO HIDRÁULICO 3.0704.03.) B. REFERENCIAS 3.0704.03.F.01.c) Concreto hidráulico en cadenas, castillos y dalas de repartición. incl. concreto (3.0704.03.G.07), cimbra no aparente (3.0704.03.G.08) y acero de refuerzo (3.0704.04.G.03 y G.01). 02) Cadena de desplante de concreto f'c=200 kg/cm2 de 30 x 20 cm, armada con 6 var. no. 4 y 2 var. no. 3, estribos no. 2 @ 20 cm. Incluye: suministro de materiales, mano de obra, cimbra común y descimbra a cualquier altura. | m | 166.4
274 | 500407237 | 3.0704.03) CONCRETO HIDRÁULICO 3.0704.03) B. REFERENCIAS 3.0704.03.F.01.c) Concreto hidráulico en cadenas, castillos y dalas de repartición. Incl. Concreto (3.0704.03.G.07), cimbra no aparente (3.0704.03.G.08) y acero de refuerzo (3.0704.04.G.03 y G.01). 02) Cadena o castillo de concreto F'C=200 KG/CM2 DE 20 x 30 CM armada con 6 VARS No 4 Y ESTRIBOS No 2 @ 20 CM. Incluye: suministro de materiales, mano de obra, anclajes necesarios, cimbra común y descimbra. A cualquier altura. | m | 56.56
275 | 500201152 | 3.0704.02) MAMPOSTERIAS 3.0704.02) B. REFERENCIAS 3.0704.02 F.01 f) Mampostería de bloques de cemento, rellenos con concreto f'c=200 kg/cm2 (3.0704.02.G.02); Referencia (3.0704.07.G.01) Muro de enrase en cimentación de block hueco de concreto de 20X20X40 cm, relleno de concreto f’c= 200 kg/ cm2 (en un solo hueco), armado con una var no. 3 @ 40 cm. Incluye: materiales, mano de obra, acarreos, desperdicios, herramienta, limpiezas y retiro de sobrantes fuera de la obra. A cualquier altura. | m | 23.6
276 | 500201153 | 3.0704.02) MAMPOSTERIAS 3.0704.02) B. REFERENCIAS 3.0704.02 F.01 f) Mampostería de bloques de cemento, rellenos con concreto f'c=200 kg/cm2 (3.0704.02.G.02); Referencia (3.0704.07.G.01) Muro de enrase en cimentación de block hueco de concreto de 15x20x40 cm de 20 cm de espesor, relleno con concreto f'c=200 kg/cm2, asentado con mortero cem.-arena 1:5 y reforzado con var. # 3 @ 40 cm. Incluye: materiales, mano de obra, acarreos, desperdicios, herramienta, limpiezas y retiro de sobrantes fuera de la obra. A cualquier altura. | m | 90.42
277 | 500200135 | 3.0704.01 - OBRAS PRELIMINARES 3.0704.01 - B REFERENCIAS 3.0704.01 F.01 e) Relleno de zanjas para cimentaciones, incluyendo acarreos dentro y fuera de la obra (3.0704.01 G.07 Y G.14). 04) Relleno y compactación con material de banco (inerte) compactado al 95% proctor en capas no mayores de 20 cm. Incluye: material, maniobras, acarreos, mano de obra, herramienta y equipo. | m3 | 159.42
278 | 500200036 | 3.0704.01 - OBRAS PRELIMINARES 3.0704.01 - B REFERENCIAS 3.0704.01 - F.01 e) Relleno de zanjas para cimentaciones, incluyendo acarreos dentro y fuera de la obra. (3.0704.01 G.07 Y G.14) 03) Con material producto de la excavación, compactado al 90% de la prueba proctor en capas de 20 cm: de espesor. Incluye: acarreos, traspaleos, incorporación de agua, limpieza y retiro de sobrantes de obra, equipo, herramienta y mano de obra. | m3 | 105.37
| IV-3 | ALBAÑILERIA
279 | 500400011 | 3.0704.09. PISOS Y PAVIMENTOS 3.0704.09.) B. REFERENCIAS 3.0704.09.F.01.a) Firmes de concreto hidráulico, sobre terreno natural o relleno compactado (3.0704.09.G.01). 01) Firme de concreto F´C= 200 KG/CM2 acabado planeado para recibir loseta de cerámica, de 10 cm de espesor, agregado máximo de 19 mm. Incluye: acarreos, nivelación, materiales y mano de obra. | m2 | 42.01
280 | 500400034 | 3.0704.04.) ACEROS PARA CONCRETO 3.0704.04.) B. REFERENCIAS 3.0704.04.F.01.a) Acero de refuerzo (3.0704.04.G.03 y G.01). 03) Malla electrosoldada 6x6-10/10 en firmes. Incluye suministro y colocación. | m2 | 116.19
281 | 500400013 | 3.0704.09. PISOS Y PAVIMENTOS 3.0704.09.) B. REFERENCIAS 3.0704.09.F.01 a) Firmes de concreto hidráulico sobre terreno natural o relleno compactado (3.0704.09 G.01). 04) Piso de concreto F´C= 200 KG/CM2. 10 CM. de espesor, acabado escobillado con brocha de pelo, juntas frías, acabado con volteador. Incluye: cimbra, acarreos, nivelación, materiales y mano de obra. | m2 | 74.19
282 | 500407239 | 3.0704.07.) MUROS 3.0704.07.) B. REFERENCIAS 3.0704.07.F.01.e) Muros de bloques huecos de concreto (3.0704.07 G.01) Muro de block hueco de concreto, 20x20x40 CM asentado con mortero cemento arena prop. 1:5. de 20 CM de espesor acabado común, a plomo, con escalerilla electrosoldada @ 2 hiladas. Incluye: materiales, mano de obra, acarreos, desperdicios, herramienta, limpiezas y retiro de sobrantes fuera de la obra. a cualquier altura | m2 | 12.8
283 | 500403215 | 3.0704.07.) MUROS 3.0704.07.) B. REFERENCIAS 3.0704.07.F.01.e) Muros de bloques huecos de concreto (3.0704.07 G.01) 01) Muro de block hueco de concreto, 15x20x40 CM asentado con mortero cemento arena prop. 1:4. de 15 CM de espesor acabado común, a plomo, con escalerilla a cada 2 hiladas. Incluye: materiales, mano de obra, acarreos, desperdicios, herramienta, limpiezas y retiro de sobrantes fuera de la obra. a cualquier altura. | m2 | 199.98
284 | 500407240 | 3.0704.03) CONCRETO HIDRÁULICO 3.0704.03) B. REFERENCIAS 3.0704.03.F.01.c) Concreto hidráulico en cadenas, castillos y dalas de repartición. Incl. Concreto (3.0704.03.G.07), cimbra no aparente (3.0704.03.G.08) y acero de refuerzo (3.0704.04.g.03 y g.01). 02) Cadena o castillo de concreto F'C=200 KG/CM2 DE 26.7 X 20 CM armado con 4 VARS No 4 y estribos No 2 @ 15 CM. Incluye: suministro de materiales, mano de obra, anclajes necesarios, cimbra común y descimbra. a cualquier altura. | m | 2.4
285 | 500400037 | 3.0704.03) CONCRETO HIDRÁULICO 3.0704.03) B. REFERENCIAS 3.0704.03.F.01.c) Concreto hidráulico en cadenas, castillos y dalas de repartición. Incl. Concreto (3.0704.03.G.07), cimbra no aparente (3.0704.03.G.08) y acero de refuerzo (3.0704.04.g.03 y g.01). 02) Cadena o castillo de concreto F'C=200 KG/CM2 DE 15 X 15 CM armado con 4 VARS N°. 3 y estribos N°. 2 @ 20 CM. incluye: suministro de materiales, mano de obra, anclajes necesarios, cimbra común y descimbra. a cualquier altura. | m | 56
286 | 500303465 | Columna de concreto f’c=200 kg/cm2 sección 30 x 30 cm armado con 8 var no. 4, est. no. 3 @ 20 cm. Incluye: habilitado y armado de acero de refuerzo, suministro y colocación de cimbra, descimbrado, suministro y colado de concreto, mano de obra, herramienta, equipo y todo lo necesario para su correcta ejecución. A cualquier altura. | m | 48.48
287 | 500303466 | Columna de concreto f’c=200 kg/cm2 sección 30 x 60 cm armado con 10 var no. 5, est. no. 3 @ 20 cm. Incluye: habilitado y armado de acero de refuerzo, suministro y colocación de cimbra, descimbrado, suministro y colado de concreto, mano de obra, herramienta, equipo y todo lo necesario para su correcta ejecución. A cualquier altura. | m | 24.24
288 | 500300032 | 3.0704.03.) CONCRETO HIDRÁULICO 3.0704.03.) B. REFERENCIAS 3.0704.03.F.01.e) Cimbra no aparente, incluyendo obra falsa (3.0704.03.G.08). 01) En estructura. (Columnas) a cualquier altura. | m2 | 93.32
289 | 500300037 | 3.0704.04.) ACEROS PARA CONCRETO 3.0704.04.) B. REFERENCIAS 3.0704.04 . F.01. a) Acero de refuerzo en estructura ( 3.0704.04.G.03 Y G.01 ) 01) Limite elástico f'y=2880 kg/cm2. (alambrón # 2) | kg | 390.5
290 | 500300038 | 3.0704.04.) ACEROS PARA CONCRETO 3.0704.04.) B. REFERENCIAS 3.0704.04 . F.01. a) Acero de refuerzo en estructura ( 3.0704.04.G.03 Y G.01 ) 02) Limite elástico f'y=4200 kg/cm2. (corrugada # 3) | kg | 854
291 | 500300039 | 3.0704.04.) ACEROS PARA CONCRETO 3.0704.04.) B. REFERENCIAS 3.0704.04 . F.01. a) Acero de refuerzo en estructura ( 3.0704.04.G.03 Y G.01 ) 02) Limite elástico f'y=4200 kg/cm2. (corrugada # 4) | kg | 2372.7
292 | 500300040 | 3.0704.04.) ACEROS PARA CONCRETO 3.0704.04.) B. REFERENCIAS 3.0704.04 . F.01. a) Acero de refuerzo en estructura ( 3.0704.04.G.03 Y G.01 ) 02) Limite elástico f'y=4200 kg/cm2. (corrugada # 5) | kg | 1162.52
293 | 500300044 | 3.0704.03.) CONCRETO HIDRÁULICO 3.0704.03.) B. REFERENCIAS 3.0704.03.F.01.b) Concreto hidráulico en estructura, sin incluir moldes y obra falsa. (3.0704.03. G.01 Y G.07) 02) Resistencia f'c=200 kg/cm2. A cualquier altura. | m3 | 10.18
294 | 500407241 | Escalón de concreto F´C=200 KG/CM2 de 16.7 CM de peralte por 30 CM de huella, armado con var. #3. Incl. materiales, fabricación, colado, cimbra, descimbra, mano de obra, limpiezas, herramienta, trazo y todo lo necesario para dejar terminado este trabajo. | m | 3
| IV-4 | ESTRUCTURAL LOSA
295 | 500300030 | 3.0704.03.) CONCRETO HIDRÁULICO 3.0704.03.) B. REFERENCIAS 3.0704.03.F.01.e) Cimbra no aparente, incluyendo obra falsa (3.0704.03.G.08). 01) En estructura (losas, trabes) a cualquier altura, incluye goteros. | m2 | 210.95
296 | 500300065 | 3.0704.04.) ACEROS PARA CONCRETO 3.0704.04.) B. REFERENCIAS 3.0704.04.F.01.a) Acero de refuerzo (3.0704.04.G.03 y G.01). 03) Malla electrosoldada 6x6-10/10 en losas, incluye suministro y colocación. | m2 | 163.56
297 | 500300037 | 3.0704.04.) ACEROS PARA CONCRETO 3.0704.04.) B. REFERENCIAS 3.0704.04 . F.01. a) Acero de refuerzo en estructura ( 3.0704.04.G.03 Y G.01 ) 01) Limite elástico f'y=2880 kg/cm2. (alambrón # 2) | kg | 470.09
298 | 500300038 | 3.0704.04.) ACEROS PARA CONCRETO 3.0704.04.) B. REFERENCIAS 3.0704.04 . F.01. a) Acero de refuerzo en estructura ( 3.0704.04.G.03 Y G.01 ) 02) Limite elástico f'y=4200 kg/cm2. (corrugada # 3) | kg | 1658.36
299 | 500300040 | 3.0704.04.) ACEROS PARA CONCRETO 3.0704.04.) B. REFERENCIAS 3.0704.04 . F.01. a) Acero de refuerzo en estructura ( 3.0704.04.G.03 Y G.01 ) 02) Limite elástico f'y=4200 kg/cm2. (corrugada # 5) | kg | 224.11
300 | 500300041 | 3.0704.04.) ACEROS PARA CONCRETO 3.0704.04.) B. REFERENCIAS 3.0704.04 . F.01. a) Acero de refuerzo en estructura ( 3.0704.04.G.03 Y G.01 ) 02) Limite elástico f'y=4200 kg/cm2. (corrugada # 6) | kg | 314.69
301 | 500300044 | 3.0704.03.) CONCRETO HIDRÁULICO 3.0704.03.) B. REFERENCIAS 3.0704.03.F.01.b) Concreto hidráulico en estructura, sin incluir moldes y obra falsa. (3.0704.03. G.01 Y G.07) 02) Resistencia f'c=200 kg/cm2. A cualquier altura. | m3 | 29.95
302 | 500300063 | Suministro y colocación de casetón de poliestireno de 50 x 60 x 15 cm, como aligerante en losas de entrepiso y/o azotea. Incluye: fletes, acarreos, maniobras, elevaciones, trazo, cortes, ajustes, desperdicios, amarres, fijación y elementos de fijación, limpieza y retiro de sobrantes fuera de obra, materiales, equipo, herramienta y mano de obra, en cualquier nivel. (P.U.O.T.) | pza | 327
| IV-5 | INSTALACIONES ELÉCTRICAS
303 | 502400007 | 3.0704.13.) INSTALACIONES ELÉCTRICAS 3.0704.13.) B. REFERENCIAS 3.0704.13.F.01. n) Registros de mamposteria (3.0704.13.G.03) Registro eléctrico tipo arenero de 60x60x80 cm medidas interiores, con muros de block hueco de cemento de 15x20x40 cm y aplanado de mortero cemento-arena prop. 1:3, con marco y contramarco metálico con ángulo 1-1/4" y tapa de concreto reforzada con var. # 3, fondo de arena y/o grava. Inc. materiales, mano de obra, herramienta, acarreos, trazo, excavación, relleno, limpiezas y retiro de sobrantes fuera de la obra. | pza | 2
304 | 502400068 | 3.0704.13) INSTALACIONES ELECTRICAS 3.0704.13) B. REFERENCIAS 3.0704.13 F.01 d) Tubería y conexiones metálicas conduit galvanizada pared gruesa con rosca; visible; para alimentaciones. Incluye: cajas de registro y conexión (3.0704.13.G.02) 01) Suministro e instalación de tubo conduit galv. p.g. de 21mm, incluye: material, mano de obra, herramienta, acarreo, pruebas, conexiones (roscas, codo y cople, niple, conector). | m | 25
305 | 502400069 | 3.0704.13) INSTALACIONES ELECTRICAS 3.0704.13) B. REFERENCIAS 3.0704.13 F.01 d) Tuberia y conexiones metálicas conduit galvanizada pared gruesa con rosca; visible; para alimentaciones. Incluye: cajas de registro y conexión (3.0704.13.G.02) 02) Suministro e instalación de tubo conduit galv. p.g. de 27mm, incluye: material, mano de obra, herramienta, acarreo, pruebas, conexiones (roscas, codo y cople, niple, conector). | m | 25
306 | 502400043 | 3.0704.13) INSTALACIONES ELECTRICAS 3.0704.13) B. REFERENCIAS 3.0704.13 F.01 e) Conductores de cobre tipo TW, con forro; incluye empalmes.. (3.0704.13 G.02) 04) Cable de cobre tipo THW-LS 75 °C calibre AWG # 12, marca CONDUMEX o similar en calidad. Incluye: suministro, mano de obra especializada, conexión y prueba. | m | 30
307 | 502400044 | 3.0704.13) INSTALACIONES ELECTRICAS 3.0704.13) B. REFERENCIAS 3.0704.13 F.01 e) Conductores de cobre tipo TW, con forro; incluye empalmes.. (3.0704.13 G.02) 05) Cable de cobre tipo THW-LS 75 °C calibre AWG # 10, marca CONDUMEX o similar en calidad. Incluye: suministro, mano de obra especializada, conexión y prueba. | m | 32
308 | 502500960 | Suministro e instalación de caja registro tipo chalupa 2x4" de fierro galvanizada tipo AMERICANA catalogo JVD274 marca IGESA o similar en calidad. Incluye: materiales, mano de obra, equipo, herramienta y todo lo necesario para su correcta instalación. P.U.O.T. | pza | 1
| IV-6 | LUMINARIAS
309 | 501309852 | 3.0704.13.) INSTALACIONES ELÉCTRICAS 3.0704.13.) B. REFERENCIAS. 3.0704.13.F.01. o) Unidades de alumbrado (3.0704.13.G.04) Suministro e instalación de lámpara DOWNLIGHT LED empotrable 18 W, luz cálida brillante no atenuable con LED integrado, marca TECNOLITE modelo BUCARAMANGA VIII 18YDLED430MV30B o similar en calidad. A cualquier altura. Incluye: Suministro, instalación, material, mano de obra especializada, pruebas, material misceláneo, acarreos, fletes, desperdicios, herramienta, equipo y todo lo necesario para su correcta instalación. (P.U.O.T.) | pza | 12
310 | 501309853 | 3.0704.13.) INSTALACIONES ELÉCTRICAS 3.0704.13.) B. REFERENCIAS. 3.0704.13.F.01. o) Unidades de alumbrado (3.0704.13.G.04) Suministro e instalación de lámpara con estanca jardín 50 W, 1 BASE E27 IP44, IK06. NO INCLUYE FOCO, marca; TECNOLITE. modelo: BACO H-780/CF o similar en calidad. A cualquier altura. Incluye: Suministro, instalación, material, mano de obra especializada, pruebas, material misceláneo, acarreos, fletes, desperdicios, herramienta, equipo y todo lo necesario para su correcta instalación. (P.U.O.T.) | pza | 4
311 | 501300001 | 3.0704.13.) INSTALACIONES ELÉCTRICAS 3.0704.13.) B. REFERENCIAS. 3.0704.13.F.01 a) Salida de centro, contacto monofásico, trifásico y arbotante con tubería CONDUIT. Incluye cajas de registro, conexión, conductores tw y apagadores. (3.0704.13.G.01) 01) Salida para alumbrado, con tubería CONDUIT PVC pesado por losa, muro o piso, cable THW CONDUMEX o similar en calidad y caja de PVC, apagador, tapa tipo quinziño, con diámetros y calibres especificados en proyecto a cualquier altura, ranurado. Incluye: materiales, mano de obra especializada, pruebas, material misceláneo, acarreos, fletes, desperdicios, herramienta y equipo. | sal | 16
312 | 501309854 | Suministro y colocación de apagador escalera 10A 127 VCA con placa y chasis marca IGOTO, modelo LUGANO PLUS color blanco o similar en calidad. Incluye: apagadores, chasis, placa, materiales, mano de obra, herramienta, acarreos, pruebas y todo lo necesario para su correcta ejecución. (P.U.O.T.) | pza | 2
313 | 501309855 | Suministro y colocación de apagador sencillo y placa marca iGOTO, línea LUGANO PLUS, color blanco similar en calidad. Incluye: materiales, mano de obra, herramienta, acarreos, pruebas y todo lo necesario para su correcta ejecución. (P.U.O.T.) | pza | 2
314 | 501309856 | Suministro y colocación de Contacto monofásico duplex 110 marca IGOTO Línea LUGANO PLUS color blanco o similar, en caja registro tipo condulet serie rectangular. Incluye: marco y tapa materiales, mano de obra, herramienta, acarreos, pruebas y todo lo necesario para su correcta ejecución. (P.U.O.T.) | pza | 4
315 | 501309857 | Suministro y colocación de Contacto monofásico duplex 220 marca iGoto línea LUGANO PLUS color blanco o similar, en caja registro tipo condulet serie rectangular. Incluye: marco y tapa materiales, mano de obra, herramienta, acarreos, pruebas y todo lo necesario para su correcta ejecución. (P.U.O.T.) | pza | 3
316 | 501300129 | Cableado de salida alumbrado o contacto a base de cable tipo THW-LS 75°C cal. #10 y/o cal. #12 marca CONDUMEX o similar en calidad. Incluye: tapas, contactos y/o apagadores mca. BTICINO ó similar en calidad. Incluye: materiales, mano de obra especializada prueba materiales misceláneo, acarreos, fletes, desperdicios, herramienta y equipo. P.U.O.T. | sal | 7
317 | 502400043 | 3.0704.13) INSTALACIONES ELECTRICAS 3.0704.13) B. REFERENCIAS 3.0704.13 F.01 e) Conductores de cobre tipo TW, con forro; incluye empalmes.. (3.0704.13 G.02) 04) Cable de cobre tipo THW-LS 75 °C calibre AWG # 12, marca CONDUMEX o similar en calidad. Incluye: suministro, mano de obra especializada, conexión y prueba. | m | 50
318 | 502400044 | 3.0704.13) INSTALACIONES ELECTRICAS 3.0704.13) B. REFERENCIAS 3.0704.13 F.01 e) Conductores de cobre tipo TW, con forro; incluye empalmes.. (3.0704.13 G.02) 05) Cable de cobre tipo THW-LS 75 °C calibre AWG # 10, marca CONDUMEX o similar en calidad. Incluye: suministro, mano de obra especializada, conexión y prueba. | m | 50
319 | 502400559 | Suministro y colocación de tablero de control para 8 circuitos, 1 fase 3 hilos 120/240 V. 10 000 A.C.I. NO QO816L100F de empotrar marca SQUARE D o similar en calidad, con interruptor principal de 2P-100A con kit de barra de tierra PK7GTA. Incluye suministro de materiales, mano de obra especializada, conexiones, pruebas, material misceláneo, desperdicio, acarreos, maniobras, herramienta y equipo. | pza | 1
320 | 502400319 | Suministro y colocación de centro de carga de 6 Circuitos, 100 A, 120/240 V ,1F-3H, 10 KA, para empotrar (uso comercial), modelo QO612L100RB, marca SQUARE D o similar en calidad. Incluye suministro de materiales, mano de obra especializada, conexiones, pruebas, material misceláneo, desperdicio, acarreos, maniobras, herramienta y equipo. | pza | 1
| IV-7 | INSTALACIONES DE GAS
321 | 501102197 | Suministro, habilitado e instalación de tubería de gas a base de PE-AL-PE de 1/2" de diámetro, en salida para estufa con conexión a toma exterior a distancia no mayor a 8 m. Incluye: prueba de hermeticidad, accesorios, conexiones, cortes, desperdicios, mano de obra, herramienta y equipo. P.U.O.T. | sal | 2
322 | 501100010 | 3.0704.12) INSTALACIONES DE GAS, HIDRÁULICAS Y SANITARIAS. 3.0704.12) B. REFERENCIAS 3.0704.12 F.01 I) Tubería y conexiones de cobre tipo "L" para instalaciones de gas, incluye conexiones (3.0704.12.G.01.B) 01.a) Suministro e instalación de tubería de cobre tipo "L" de 13 mm de diámetro. Incluye: material, mano de obra, herramienta, equipo, conexiones, soldadura y pruebas. | m | 25
323 | 501100120 | 3.0704.12) INSTALACIONES DE GAS, HIDRÁULICAS Y SANITARIAS. 3.0704.12) B. REFERENCIAS 3.0704.12 - F.01 m) Muebles; incluye accesorios y llaves (3.0704.12 G.01.c). 14) Tanque de gas estacionario, con capacidad de 300 kg, con válvula de presión, llave de paso. Incluye: suministro, colocación, maniobras, acarreos, flete, herramienta, accesorios, pruebas y conexión. | pza | 1
324 | 501101546 | E.P. 6-E SUMINISTRO, INSTALACIÓN Y PRUEBA DE VÁLVULAS Válvula de chequeo rapido. Incluye: suministro, colocación, acarreo y pruebas. (P.U.O.T.). | pza | 1
325 | 501101547 | Suministro y colocación de manguera flexible de alta presión 350 lbs. Incluye: suministro, colocación, acarreo y pruebas. (P.U.O.T.). | pza | 1
326 | 501101548 | Suministro y colocación de regulador de alta presión para salida de 1.5 kg/cm2. Incluye: suministro, colocación, acarreo y pruebas. (P.U.O.T.). | pza | 1
| IV-8 | INSTALACIONES HIDRÁULICAS
327 | 501100472 | Tubería de cobre tipo “M" de 19 mm de diámetro con conexiones (codos, tees, yes, etc.), Incluye: materiales, desperdicios, pegamento, soldadura, conexión y pruebas, mano de obra herramienta y equipo. (P.U.O.T.) | m | 10
328 | 501100008 | Suministro e instalación de llave de bronce para jardín tipo manguera de 13 mm de diámetro. Inc. material, mano de obra, conexión, herramienta y pruebas. (P.U.O.T.) | pza | 1
| IV-9 | INSTALACIONES SANITARIAS
329 | 501100371 | Bajada de agua pluvial con tubo de PVC sanitario de 4" de diámetro, en muro de block de concreto. Incluye: materiales, mano de obra, herramienta y todo lo necesario. | m | 12.3
| IV-10 | ACABADOS
330 | 500500002 | 3.0704.08.) RECUBRIMIENTOS 3.0704.08.) B. REFERENCIAS 3.0704.08. F.01.a) Aplanado de mortero de cemento-arena en proporción 1:4 (3.0704.08 G.01) 01) Acabado fino en muros. 2 cm de espesor. Incluye zarpeo con mortero cemento-arena proporción 1:4, materiales, mano de obra, remates, emboquillados y perfilado de aristas, a plomo y regla, a cualquier altura. | m2 | 291.18
331 | 500500009 | 3.0704.08.) RECUBRIMIENTOS 3.0704.08.) B. REFERENCIAS 3.0704.08.F.01.c) Aplanados de yeso en muros y plafón, 1.5 cm espesor (3.0704.08.G.01) 01) Aplanado de yeso acabado pulido sobre muros de block y/o plafón. incluye: materiales, mano de obra, preparación, perfilado de aristas, remates y emboquillados, a cualquier altura | m2 | 192.54
332 | 500500249 | 3.0704.08.) RECUBRIMIENTOS 3.0704.08.) B. REFERENCIAS 3.0704.08 F.01 k) Recubrimiento de pintura (3.0704.08 G.01) 01) Suministro y aplicación de pintura viníl-acrílica para interiores y exteriores, marca BEREL o similar en calidad, aplicada sobre muros, columnas, trabes y/o plafones de cualquier tipo de acabado, a dos manos, con aplicación de fondo y sellador vinílico Berel 570 o similar en calidad. Incluye: suministro, mano de obra, limpieza y preparación de la superficie, acarreos. a cualquier altura. | m2 | 390.96
333 | 500501765 | 3.0704.18.) IMPERMEABILIZACIONES 3.0704.18.) B. REFERENCIAS 3.0704.18.F.01.c) Impermeabilización de techos (3.0704.18.G.01.b). 05) Impermeabilización de losa de azotea con impermeabilizante acrílico y aislante térmico tipo THERMOTEK® IMPER FIBRATADO o similar en calidad y duración, de aplicación en frio con malla plástica reforzada (membrana refuerzo doble). 5 años de garantía; incluye: preparación de la superficie, sellado de grietas y puntos críticos con cemento plástico y aplicación de sellador, 2 manos de impermeabilizante, colocación de la malla de refuerzo, herramienta y mano de obra. P.U.O.T. | m2 | 171.69
334 | 500501828 | Entortado en azotea con material ligero, para dar pendientes, máximo 8 cm, a base de mortero cemento-arena proporción 1:4, con perlita expandida (termolita) o similar, con acabado para recibir impermeabilización. Incluye: materiales, acarreos, elevaciones, andamios, mano de obra, herramienta y equipo. A cualquier nivel. P.U.O.T. | m2 | 24
335 | 500500829 | Forjado de chaflán en parte inferior de muros de pretil y empotramiento de losa prefabricada; de 15 x 15 cm el espesor será lo que de el escarpio, forjado a base de mortero cal-arena proporción 1:3 y pedacería de piedra de la región, trabajo ejecutando a una altura máxima de 5.00 m, previo lavado acuoso por gravedad a baja presión sin provocar erosiones," trabajo ejecutado bajo supervisión y autorización de centro INAH"; incluye: mano de obra, herramienta, material, equipo y todo lo necesario para su correcta ejecución. | m | 54.8
336 | 500400368 | Pretil de muro de block hueco de concreto, 15x20x40 CM asentado con mortero cemento arena prop. 1:4. de 15 CM de espesor acabado común, a plomo. Incluye: materiales, mano de obra, acarreos, desperdicios, herramienta, limpiezas y retiro de sobrantes fuera de la obra. a cualquier altura. | m2 | 8.31
337 | 500500010 | Aplanado en muros y plafones con estuco de color, acabado fino, incluye: suministro de materiales, mano de obra, andamios, perfilado de aristas, plomeo, fletes, acarreos, herramienta, remates, emboquillado, limpiezas y retiro de sobrantes fuera de la obra. (p.u.o.t.) | m2 | 31.25
338 | 500400030 | 3.0704.09. PISOS Y PAVIMENTOS 3.0704.09.) B. REFERENCIAS 3.0704.09.F.01.b) Pisos de concreto hidráulico sobre losas de concreto hidráulico (3.0704.09.G.01). 01) Sobrefirme de concreto F'C=200 KG/CM2 de 5 CM de espesor T.M.A. 19 MM. Acabado pulido o escobillado con brocha de pelo, Incluye: acarreos, nivelación, materiales y mano de obra. | m2 | 150.91
| IV-11 | OBRA EXTERIOR
339 | 502800001 | 3.0704.01 - OBRAS PRELIMINARES 3.0704.01 - B REFERENCIAS 3.0704.01 - F.01 a) Limpieza del terreno (3.704.01 G.01 Y G.14). 02) Limpia, trazo y nivelación del terreno en área de banquetas y/o plazoleta. Inc. deshierbe y retiro de maleza, equipo topográfico, bancos de nivel, mojoneras, materiales, desperdicios, limpieza y retiro de sobrantes fuera de obra, fletes, equipo, herramienta y mano de obra. | m2 | 310.13
340 | 111210012 | CTR CONSTRUCCIÓN CAR. Carreteras 1.02 Estructuras .010 Guarniciones y Banquetas P.U.O.T. Designación (N.CTR.CAR-1.02.010 ) 12) Guarniciones de f'c= 150kg/cm2 trapecial de15x20x40cm. (recta) | m | 72.02
341 | 502800025 | Construcción de banqueta de concreto f´c= 150 kg/cm2, de 10 cm de espesor, acabado estampado. Incluye: trazo, excavación, nivelación, relleno compactado, malla 6-6/10-10, cimbra limite, pigmentos y desmoldante para acabado estampado. | m2 | 129.36
| IV-12 | SEÑALAMIENTO VIAL
342 | 502800034 | Suministro y aplicación de pintura esmalte en líneas de 10 cm de ancho para delimitar los cajones de estacionamiento, color amarillo reflejante, comprende: limpieza de la superficie, sellador, aplicación de 2 manos de pintura esmalte, incluye materiales, limpieza, acarreos, desperdicios, herramienta, mano de obra especializada y equipo. | m | 33
| IV-13 | JARDINERIA
343 | 501700001 | 3.0704.17) OBRAS EXTERIORES 3.0704.17) B. REFERENCIAS 3.0704.17.F.01 n) Jardinería y arbolado (3.0704.17.G.02 05) Suministro y plantado de pasto San Agustín en rollo. Inc. 3 meses de mantenimiento con riego, suministro, tendido, acarreo, rastrillado, aflojado, humedecido, eliminación de plagas, fertilizantes, mano de obra, herramienta y equipo. | m2 | 167.38
344 | 501700002 | 3.0704.17) OBRAS EXTERIORES 3.0704.17) B. REFERENCIAS 3.0704.17.F.01 n) Jardinería y arbolado (3.0704.17.G.02 a) 01) Suministro y tendido de tierra negra. Inc. mano de obra, suministro, flete, acarreos, maniobras, herramienta y equipo. | m3 | 16.74
345 | 501700073 | 3.0704.17) OBRAS EXTERIORES 3.0704.17) B. REFERENCIAS 3.0704.17.F.01 n) Jardinería y arbolado. (3.0704.17.G.02 b) 02) Suministro y plantación de árboles y arbustos (FICUS). Inc. Suministro, acarreos, guías, excavación, colocación, fertilizantes, riego, accesorios y todo lo necesario para dejar el trabajo terminado. | pza | 3
| V | CASETA
| V-1 | PRELIMINARES
346 | 500100047 | 3.0704.01) OBRAS PRELIMINARES 3.0704.01) B. REFERENCIAS 3.0704.01 - F.01 a) Limpieza del terreno (Fracción 3.0704.01 G.01 Y G.14). 01) Despalme: Remoción de la capa superficial de tierra vegetal del terreno natural, en un espesor de 20 a 30 cm. Incluyendo el desenraice, carga y acarreo del material no utilizable fuera de la obra. | m2 | 23.5
| V-2 | CIMENTACIÓN
347 | 500200001 | 3.0704.01) OBRAS PRELIMINARES 3.0704.01) B. REFERENCIAS 3.0704.01.F.01 c) Excavación en zanjas para cualquier tipo de terreno investigado en obra, para cimentaciones a cualquier profundidad, incluyendo carga y acarreo dentro y fuera de la obra del material no utilizable. (3.0704.01.G.03 Y G.14) 05) Por unidad de obra terminada, cualquiera que sea su clasificación y profundidad, incluyendo afine de taludes y fondos, acarreos y bombeo. | m3 | 25.05
348 | 500200025 | Fumigación contra termita comprende clorato como ingrediente activo, aplicación sobre taludes de excavación, fondo de cepas previo desplante de cimentación sobre relleno previo colado de firmes 1.5 m en franja perimetral exterior y 1.0 m sobre muro a partir de N.T.N. interior y exterior incluye: materiales, limpieza, desperdicios, herramienta, mano de obre y equipo. | m2 | 23.5
349 | 500200003 | 3.0704.01 - OBRAS PRELIMINARES 3.0704.01 - B REFERENCIAS 3.0704.01 F.01 f) Plantilla para desplante de 5 cm. de espesor (3.0704.01 G.08 Y G.14). 01.a) de concreto hidráulico f'c =100 kg/cm2. | m2 | 23.5
350 | 500200015 | 3.0704.03) CONCRETO HIDRÁULICO 3.0704.03) B. REFERENCIAS 3.0704.03 F.01. e) Cimbra no aparente, incluyendo obra falsa y descimbrado (3.0704.03 G.03 Y G.08). 01) En cimentación. | m2 | 20.36
351 | 500200012 | 3.0704.03) CONCRETO HIDRÁULICO 3.0704.03) B. REFERENCIAS 3.0704.03 F.01. a) Concreto hidráulico en cimentación, sin incluir moldes y obra falsa. (3.0704.03 G.07). 02) Resistencia f'c =200 kg/cm2. | m3 | 3.77
352 | 500200018 | 3.0704.04) ACERO PARA CONCRETO 3.0704.04) B. REFERENCIAS 3.0704.04 F.01. a) Acero de refuerzo en cimentación (3.0704.04 G.03 Y G.01). 01) Limite elástico f'y=2880 kg/cm2, alambrón No. 2. | kg | 22.48
353 | 500200020 | 3.0704.04) ACERO PARA CONCRETO 3.0704.04) B. REFERENCIAS 3.0704.04. F.01. a) Acero de refuerzo en cimentación (3.0704.04.G.03 Y G.01) 02) Limite elástico f'y=4200 kg/cm2. (Corrugada # 3) | kg | 110.18
354 | 500400034 | 3.0704.04.) ACEROS PARA CONCRETO 3.0704.04.) B. REFERENCIAS 3.0704.04.F.01.a) Acero de refuerzo (3.0704.04.G.03 y G.01). 03) Malla electrosoldada 6x6-10/10 en firmes. Incluye suministro y colocación. | m2 | 7.28
355 | 500200531 | 3.0704.02) MAMPOSTERIAS 3.0704.02) B. REFERENCIAS 3.0704.02 F.01 f) Mampostería de bloques de cemento, rellenos con concreto f'c=100 kg/cm2 (3.0704.02.G.02); Referencia (3.0704.07.G.01) 01) Muro de enrase en cimentación de block hueco de concreto de 15x20x40 cm de 15 cm de espesor, relleno con concreto f'c=100 kg/cm2, asentado con mortero cem.-arena 1:5 y reforzado con varilla del N° 3 @ 40 cms . Incluye: materiales, mano de obra, acarreos, desperdicios, herramienta, limpiezas y retiro de sobrantes fuera de la obra. A cualquier altura. | m2 | 23.6
356 | 500200043 | 3.0704.03.) CONCRETO HIDRÁULICO 3.0704.03.) B. REFERENCIAS 3.0704.03.F.01.c) Concreto hidráulico en cadenas, castillos y dalas de repartición. incl. concreto (3.0704.03.G.07), cimbra no aparente (3.0704.03.G.08) y acero de refuerzo (3.0704.04.G.03 y G.01). 02) Cadena de desplante de concreto f'c=200 kg/cm2 de 15x20 cm, armada con 4 vrs. no. 3 y estribos no. 2 a cada 20 cm. Incluye: suministro de materiales, mano de obra, cimbra común y descimbra a cualquier altura. | m | 17.75
357 | 500201154 | 3.0704.02) MAMPOSTERIAS 3.0704.02) B. REFERENCIAS 3.0704.02 F.01 f) Mampostería de bloques de cemento, rellenos con concreto f'c=200 kg/cm2 (3.0704.02.G.02); Referencia (3.0704.07.G.01) Muro de enrase en cimentación de block hueco de concreto de 15X20X40 cm, relleno de concreto f’c= 200 kg/ cm2 (en un solo hueco), armado con una var no. 3 @ 40 cm. Incluye: materiales, mano de obra, acarreos, desperdicios, herramienta, limpiezas y retiro de sobrantes fuera de la obra. A cualquier altura. | m | 36.6
358 | 500200036 | 3.0704.01 - OBRAS PRELIMINARES 3.0704.01 - B REFERENCIAS 3.0704.01 - F.01 e) Relleno de zanjas para cimentaciones, incluyendo acarreos dentro y fuera de la obra. (3.0704.01 G.07 Y G.14) 03) Con material producto de la excavación, compactado al 90% de la prueba proctor en capas de 20 cm: de espesor. Incluye: acarreos, traspaleos, incorporación de agua, limpieza y retiro de sobrantes de obra, equipo, herramienta y mano de obra. | m3 | 16.25
| V-3 | ALBAÑILERIA
359 | 500400011 | 3.0704.09. PISOS Y PAVIMENTOS 3.0704.09.) B. REFERENCIAS 3.0704.09.F.01.a) Firmes de concreto hidráulico, sobre terreno natural o relleno compactado (3.0704.09.G.01). 01) Firme de concreto F´C= 200 KG/CM2 acabado planeado para recibir loseta de cerámica, de 10 cm de espesor, agregado máximo de 19 mm. Incluye: acarreos, nivelación, materiales y mano de obra. | m2 | 11.96
360 | 500400034 | 3.0704.04.) ACEROS PARA CONCRETO 3.0704.04.) B. REFERENCIAS 3.0704.04.F.01.a) Acero de refuerzo (3.0704.04.G.03 y G.01). 03) Malla electrosoldada 6x6-10/10 en firmes. Incluye suministro y colocación. | m2 | 11.96
361 | 500403215 | 3.0704.07.) MUROS 3.0704.07.) B. REFERENCIAS 3.0704.07.F.01.e) Muros de bloques huecos de concreto (3.0704.07 G.01) 01) Muro de block hueco de concreto, 15x20x40 CM asentado con mortero cemento arena prop. 1:4. de 15 CM de espesor acabado común, a plomo, con escalerilla a cada 2 hiladas. Incluye: materiales, mano de obra, acarreos, desperdicios, herramienta, limpiezas y retiro de sobrantes fuera de la obra. a cualquier altura. | m2 | 35.85
362 | 500400037 | 3.0704.03) CONCRETO HIDRÁULICO 3.0704.03) B. REFERENCIAS 3.0704.03.F.01.c) Concreto hidráulico en cadenas, castillos y dalas de repartición. Incl. Concreto (3.0704.03.G.07), cimbra no aparente (3.0704.03.G.08) y acero de refuerzo (3.0704.04.g.03 y g.01). 02) Cadena o castillo de concreto F'C=200 KG/CM2 DE 15 X 15 CM armado con 4 VARS N°. 3 y estribos N°. 2 @ 20 CM. incluye: suministro de materiales, mano de obra, anclajes necesarios, cimbra común y descimbra. a cualquier altura. | m | 53.4
363 | 500407242 | 3.0704.03) CONCRETO HIDRÁULICO 3.0704.03) B. REFERENCIAS 3.0704.03.F.01.c) Concreto hidráulico en cadenas, castillos y dalas de repartición. Incl. Concreto (3.0704.03.G.07), cimbra no aparente (3.0704.03.G.08) y acero de refuerzo (3.0704.04.g.03 y g.01). Castillo y/o cadena de concreto de F´C=200 KG/CM2. Sección de 15 X 20 CM armado con 6 VS #3 FY=4200 KG/CM2 Y E=#2 @20 CM. T.M.A. 19 MM. Incluye: suministro de materiales, mano de obra, anclajes necesarios, cimbra común y descimbra. a cualquier altura. | m | 17.75
364 | 500400045 | 3.0704.03) CONCRETO HIDRÁULICO 3.0704.03) B. REFERENCIAS 3.0704.03.F.01.c) Concreto hidráulico en cadenas, castillos y dalas de repartición. Incl. Concreto (3.0704.03.G.07), cimbra no aparente (3.0704.03.G.08) y acero de refuerzo (3.0704.04.G.03 y g.01). 02) Castillo y/o cadena de concreto de F´C=200 KG/CM2. Sección de 15 X 30 CM armado con 6 VS #3 FY=4200 KG/CM2 Y E=#2 @20 CM. T.M.A. 19 MM. Incluye: suministro de materiales, mano de obra, anclajes necesarios, cimbra común y descimbra. a cualquier altura. | m | 8.9
365 | 500300032 | 3.0704.03.) CONCRETO HIDRÁULICO 3.0704.03.) B. REFERENCIAS 3.0704.03.F.01.e) Cimbra no aparente, incluyendo obra falsa (3.0704.03.G.08). 01) En estructura. (Columnas) a cualquier altura. | m2 | 29.47
366 | 500300037 | 3.0704.04.) ACEROS PARA CONCRETO 3.0704.04.) B. REFERENCIAS 3.0704.04 . F.01. a) Acero de refuerzo en estructura ( 3.0704.04.G.03 Y G.01 ) 01) Limite elástico f'y=2880 kg/cm2. (alambrón # 2) | kg | 57.7
367 | 500300038 | 3.0704.04.) ACEROS PARA CONCRETO 3.0704.04.) B. REFERENCIAS 3.0704.04 . F.01. a) Acero de refuerzo en estructura ( 3.0704.04.G.03 Y G.01 ) 02) Limite elástico f'y=4200 kg/cm2. (corrugada # 3) | kg | 209.53
368 | 500300044 | 3.0704.03.) CONCRETO HIDRÁULICO 3.0704.03.) B. REFERENCIAS 3.0704.03.F.01.b) Concreto hidráulico en estructura, sin incluir moldes y obra falsa. (3.0704.03. G.01 Y G.07) 02) Resistencia f'c=200 kg/cm2. A cualquier altura. | m3 | 2.54
369 | 500407243 | 3.0704.02) MAMPOSTERIAS 3.0704.02) B. REFERENCIAS 3.0704.02 F.01 f) Mampostería de bloques de cemento, rellenos con concreto f'c=200 kg/cm2 (3.0704.02.G.02); Referencia (3.0704.07.G.01) Muro de enrase de block hueco de concreto de 15X20X40 cm, relleno de concreto f’c= 200 kg/ cm2 (en un solo hueco), armado con una var no. 3 @ 40 cm. Incluye: materiales, mano de obra, acarreos, desperdicios, herramienta, limpiezas y retiro de sobrantes fuera de la obra. A cualquier altura. | m | 214
370 | 500400523 | Construcción de barra de concreto f'c =150 kg/cm2, 10 cm de espesor, armada con varillas núm. 3 @10 cm en ambos sentidos. Incluye: preparación para recibir lavabo, suministro, habilitado y armado de acero, colado, vibrado, curado, materiales, desperdicios, mano de obra, herramienta, equipo, cimbra, acarreos, limpiezas y retiro de sobrantes fuera de la obra, en cualquier nivel según proyecto. (P.U.O.T.) | m2 | 1.69
| V-4 | ESTRUCTURAL LOSA
371 | 500300030 | 3.0704.03.) CONCRETO HIDRÁULICO 3.0704.03.) B. REFERENCIAS 3.0704.03.F.01.e) Cimbra no aparente, incluyendo obra falsa (3.0704.03.G.08). 01) En estructura (losas, trabes) a cualquier altura, incluye goteros. | m2 | 11.96
372 | 500300065 | 3.0704.04.) ACEROS PARA CONCRETO 3.0704.04.) B. REFERENCIAS 3.0704.04.F.01.a) Acero de refuerzo (3.0704.04.G.03 y G.01). 03) Malla electrosoldada 6x6-10/10 en losas, incluye suministro y colocación. | m2 | 11.96
373 | 500300037 | 3.0704.04.) ACEROS PARA CONCRETO 3.0704.04.) B. REFERENCIAS 3.0704.04 . F.01. a) Acero de refuerzo en estructura ( 3.0704.04.G.03 Y G.01 ) 01) Limite elástico f'y=2880 kg/cm2. (alambrón # 2) | kg | 33.19
374 | 500300038 | 3.0704.04.) ACEROS PARA CONCRETO 3.0704.04.) B. REFERENCIAS 3.0704.04 . F.01. a) Acero de refuerzo en estructura ( 3.0704.04.G.03 Y G.01 ) 02) Limite elástico f'y=4200 kg/cm2. (corrugada # 3) | kg | 107.26
375 | 500300044 | 3.0704.03.) CONCRETO HIDRÁULICO 3.0704.03.) B. REFERENCIAS 3.0704.03.F.01.b) Concreto hidráulico en estructura, sin incluir moldes y obra falsa. (3.0704.03. G.01 Y G.07) 02) Resistencia f'c=200 kg/cm2. A cualquier altura. | m3 | 2.39
376 | 500300063 | Suministro y colocación de casetón de poliestireno de 50 x 60 x 15 cm, como aligerante en losas de entrepiso y/o azotea. Incluye: fletes, acarreos, maniobras, elevaciones, trazo, cortes, ajustes, desperdicios, amarres, fijación y elementos de fijación, limpieza y retiro de sobrantes fuera de obra, materiales, equipo, herramienta y mano de obra, en cualquier nivel. (P.U.O.T.) | pza | 25
377 | 500400368 | Pretil de muro de block hueco de concreto, 15x20x40 CM asentado con mortero cemento arena prop. 1:4. de 15 CM de espesor acabado común, a plomo. Incluye: materiales, mano de obra, acarreos, desperdicios, herramienta, limpiezas y retiro de sobrantes fuera de la obra. a cualquier altura. | m2 | 5
378 | 500407244 | 3.0704.03) CONCRETO HIDRÁULICO 3.0704.03) B. REFERENCIAS 3.0704.03.F.01.c) Concreto hidráulico en cadenas, castillos y dalas de repartición. Incl. Concreto (3.0704.03.G.07), cimbra no aparente (3.0704.03.G.08) y acero de refuerzo (3.0704.04.G.03 y g.01). Cadena o castillo de concreto F'C=200 KG/CM2 DE 15 X 16.5 (lado corto)19 (lado largo) CM armado con 4 VARS No 3 y estribos No 2 @ 20 CM. Incluye: suministro de materiales, mano de obra, anclajes necesarios, cimbra común y descimbra. a cualquier altura. | m | 14.4
| V-5 | AIRE ACONDICIONADO
379 | 501902236 | Preparación para minisplit a base de ducteria de p.v.c. de 3" de diámetro y salida de desagüe a base de tubo p.v.c. de 1/2" cedula 40. Incluye: conexiones, herramienta, equipo y mano de obra. | pza | 1
380 | 501902483 | Suministro e instalación de equipo de aire acondicionado tipo MINI-SPLIT TIPO HI-WALL Marca TRANE o similar en calidad, con condensadora modelo 2TTB0024A1000C y evaporadora modelo 2MCW0524G1, con capacidad de 2.0 toneladas de refrigeración nominales, solo frío, eficiencia 10 seer a un voltaje de 220V/1F/60H. Incluye : bases de montaje, tacones antivibratorios, grúas y acarreos, cargo directo por el costo del elemento, flete a obra, acarreo hasta el lugar de su utilización, colocación, fijación, alineación, nivelación, pruebas, conexión eléctrica y mecánica, ajustes, pruebas, arranque y capacitación con entrega de manual de operación y mantenimiento limpieza, retiro de sobrante fuera de obra depreciación y demás derivados del uso de equipo y herramienta, equipo de seguridad, instalaciones específicas y los pertinentes del concepto "precio unitario" y los indicados en el contrato de obra. | pza | 1
381 | 502400069 | 3.0704.13) INSTALACIONES ELECTRICAS 3.0704.13) B. REFERENCIAS 3.0704.13 F.01 d) Tuberia y conexiones metálicas conduit galvanizada pared gruesa con rosca; visible; para alimentaciones. Incluye: cajas de registro y conexión (3.0704.13.G.02) 02) Suministro e instalación de tubo conduit galv. p.g. de 27mm, incluye: material, mano de obra, herramienta, acarreo, pruebas, conexiones (roscas, codo y cople, niple, conector). | m | 5
382 | 502400043 | 3.0704.13) INSTALACIONES ELECTRICAS 3.0704.13) B. REFERENCIAS 3.0704.13 F.01 e) Conductores de cobre tipo TW, con forro; incluye empalmes.. (3.0704.13 G.02) 04) Cable de cobre tipo THW-LS 75 °C calibre AWG # 12, marca CONDUMEX o similar en calidad. Incluye: suministro, mano de obra especializada, conexión y prueba. | m | 5
383 | 502400044 | 3.0704.13) INSTALACIONES ELECTRICAS 3.0704.13) B. REFERENCIAS 3.0704.13 F.01 e) Conductores de cobre tipo TW, con forro; incluye empalmes.. (3.0704.13 G.02) 05) Cable de cobre tipo THW-LS 75 °C calibre AWG # 10, marca CONDUMEX o similar en calidad. Incluye: suministro, mano de obra especializada, conexión y prueba. | m | 5
384 | 502500960 | Suministro e instalación de caja registro tipo chalupa 2x4" de fierro galvanizada tipo AMERICANA catalogo JVD274 marca IGESA o similar en calidad. Incluye: materiales, mano de obra, equipo, herramienta y todo lo necesario para su correcta instalación. P.U.O.T. | pza | 1
385 | 501905770 | Suministro y colocacion de filtro de grava de 20 x 20 cm para descarga de minisplit, incluye material, mano de obra y todo lo necesario para su correcta ejecucion. | pza | 1
386 | 501103168 | E.P. 18-E SUMINISTRO, INSTALACIÓN Y PRUEBA DE TUBERIA Y PIEZAS ESPECIALES COMERCIALES. Tubería de PVC hidráulico de 1” (25 mm) de diámetro cedula 40. Incluye: suministro, fletes, maniobras y acarreos al lugar de su colocación. | m | 6.9
| V-6 | INSTALACIONES ELECTRICAS LUMINARIAS
387 | 501309852 | 3.0704.13.) INSTALACIONES ELÉCTRICAS 3.0704.13.) B. REFERENCIAS. 3.0704.13.F.01. o) Unidades de alumbrado (3.0704.13.G.04) Suministro e instalación de lámpara DOWNLIGHT LED empotrable 18 W, luz cálida brillante no atenuable con LED integrado, marca TECNOLITE modelo BUCARAMANGA VIII 18YDLED430MV30B o similar en calidad. A cualquier altura. Incluye: Suministro, instalación, material, mano de obra especializada, pruebas, material misceláneo, acarreos, fletes, desperdicios, herramienta, equipo y todo lo necesario para su correcta instalación. (P.U.O.T.) | pza | 7
388 | 501309858 | 3.0704.13.) INSTALACIONES ELÉCTRICAS 3.0704.13.) B. REFERENCIAS. 3.0704.13.F.01. o) Unidades de alumbrado (3.0704.13.G.04) Suministro e instalación de lámpara 50 W, luz de día no atenuable, con led integrado 50 W marca TECNOLITE modelo POMPEYA II 50LFC120LED65MVG o similar en calidad. A cualquier altura. Incluye: Suministro, instalación, material, mano de obra especializada, pruebas, material misceláneo, acarreos, fletes, desperdicios, herramienta, equipo y todo lo necesario para su correcta instalación. (P.U.O.T.) | pza | 10
389 | 501300001 | 3.0704.13.) INSTALACIONES ELÉCTRICAS 3.0704.13.) B. REFERENCIAS. 3.0704.13.F.01 a) Salida de centro, contacto monofásico, trifásico y arbotante con tubería CONDUIT. Incluye cajas de registro, conexión, conductores tw y apagadores. (3.0704.13.G.01) 01) Salida para alumbrado, con tubería CONDUIT PVC pesado por losa, muro o piso, cable THW CONDUMEX o similar en calidad y caja de PVC, apagador, tapa tipo quinziño, con diámetros y calibres especificados en proyecto a cualquier altura, ranurado. Incluye: materiales, mano de obra especializada, pruebas, material misceláneo, acarreos, fletes, desperdicios, herramienta y equipo. | sal | 17
390 | 501309855 | Suministro y colocación de apagador sencillo y placa marca iGOTO, línea LUGANO PLUS, color blanco similar en calidad. Incluye: materiales, mano de obra, herramienta, acarreos, pruebas y todo lo necesario para su correcta ejecución. (P.U.O.T.) | pza | 3
391 | 501309854 | Suministro y colocación de apagador escalera 10A 127 VCA con placa y chasis marca IGOTO, modelo LUGANO PLUS color blanco o similar en calidad. Incluye: apagadores, chasis, placa, materiales, mano de obra, herramienta, acarreos, pruebas y todo lo necesario para su correcta ejecución. (P.U.O.T.) | pza | 2
392 | 501309856 | Suministro y colocación de Contacto monofásico duplex 110 marca IGOTO Línea LUGANO PLUS color blanco o similar, en caja registro tipo condulet serie rectangular. Incluye: marco y tapa materiales, mano de obra, herramienta, acarreos, pruebas y todo lo necesario para su correcta ejecución. (P.U.O.T.) | pza | 4
393 | 501309857 | Suministro y colocación de Contacto monofásico duplex 220 marca iGoto línea LUGANO PLUS color blanco o similar, en caja registro tipo condulet serie rectangular. Incluye: marco y tapa materiales, mano de obra, herramienta, acarreos, pruebas y todo lo necesario para su correcta ejecución. (P.U.O.T.) | pza | 1
394 | 501300129 | Cableado de salida alumbrado o contacto a base de cable tipo THW-LS 75°C cal. #10 y/o cal. #12 marca CONDUMEX o similar en calidad. Incluye: tapas, contactos y/o apagadores mca. BTICINO ó similar en calidad. Incluye: materiales, mano de obra especializada prueba materiales misceláneo, acarreos, fletes, desperdicios, herramienta y equipo. P.U.O.T. | sal | 10
395 | 502400043 | 3.0704.13) INSTALACIONES ELECTRICAS 3.0704.13) B. REFERENCIAS 3.0704.13 F.01 e) Conductores de cobre tipo TW, con forro; incluye empalmes.. (3.0704.13 G.02) 04) Cable de cobre tipo THW-LS 75 °C calibre AWG # 12, marca CONDUMEX o similar en calidad. Incluye: suministro, mano de obra especializada, conexión y prueba. | m | 50
396 | 502400044 | 3.0704.13) INSTALACIONES ELECTRICAS 3.0704.13) B. REFERENCIAS 3.0704.13 F.01 e) Conductores de cobre tipo TW, con forro; incluye empalmes.. (3.0704.13 G.02) 05) Cable de cobre tipo THW-LS 75 °C calibre AWG # 10, marca CONDUMEX o similar en calidad. Incluye: suministro, mano de obra especializada, conexión y prueba. | m | 50
397 | 502400559 | Suministro y colocación de tablero de control para 8 circuitos, 1 fase 3 hilos 120/240 V. 10 000 A.C.I. NO QO816L100F de empotrar marca SQUARE D o similar en calidad, con interruptor principal de 2P-100A con kit de barra de tierra PK7GTA. Incluye suministro de materiales, mano de obra especializada, conexiones, pruebas, material misceláneo, desperdicio, acarreos, maniobras, herramienta y equipo. | pza | 1
| V-7 | INSTALACIONES HIDRÁULICAS
398 | 501100002 | 3.0704.12) INSTALACIONES DE GAS, HIDRÁULICAS Y SANITARIAS. 3.0704.12) B. REFERENCIAS 3.0704.12 F.01 a. 01) Salida de mueble sanitario para agua fría y/o caliente con material hidráulico de cobre "M" y material sanitario de plástico rígido P.V.C., incluye: válvula de control, conexiones a coladeras tubo de ventilación, codos, tee, yee, etc., materiales, desperdicios, conexión y pruebas, mano de obra herramienta y equipo. (3.0704.12 G.01 a). | sal | 2
399 | 501100471 | Tubería de cobre tipo “M" de 13 mm de diámetro con conexiones (codos, tees, yes, etc.), Incluye: materiales, desperdicios, pegamento, soldadura, conexión y pruebas, mano de obra herramienta y equipo. (P.U.O.T.) | m | 0.6
400 | 501100472 | Tubería de cobre tipo “M" de 19 mm de diámetro con conexiones (codos, tees, yes, etc.), Incluye: materiales, desperdicios, pegamento, soldadura, conexión y pruebas, mano de obra herramienta y equipo. (P.U.O.T.) | m | 1.3
401 | 501100473 | Tubería de cobre tipo “M" de 25 mm de diámetro con conexiones (codos, tees, yes, etc.), Incluye: materiales, desperdicios, pegamento, soldadura, conexión y pruebas, mano de obra herramienta y equipo. (P.U.O.T.) | m | 9
| V-8 | INSTALACIONES SANITARIAS
402 | 501100320 | Salida sanitaria con tubería de PVC sanitario de 2" y 4" de diámetro. Incluye: codos, coples, pegamento, mano de obra, herramienta y equipo. | sal | 2
403 | 501102227 | Suministro y colocación de reventila sanitaria con tubo de P.V.C. de 2" de diámetro. Incluye: material, conexiones, mano de obra, herramienta y todo lo necesario para su correcta colocación. A cualquier altura. P.U.O.T. | pza | 1
404 | 502300001 | 3.0704.12) INSTALACIONES DE GAS, HIDRÁULICAS Y SANITARIAS. 3.0704.12) B. REFERENCIAS 3.0704.12 F.01 f) Tubería y conexiones de plástico rígido p.v.c. acampanada; incluye conexiones, para albañales. (3.0704.12 G.01.b). 01) de 2" de diámetro (5cm). Inc. suministro, colocación, acarreo, trazo, excavación y relleno. | m | 1.4
405 | 502300002 | 3.0704.12) INSTALACIONES DE GAS, HIDRÁULICAS Y SANITARIAS. 3.0704.12) B. REFERENCIAS 3.0704.12 F.01 f) Tubería y conexiones de plástico rígido p.v.c. acampanada; incluye conexiones, para albañales. (3.0704.12 G.01.b). 02) de 4" de diámetro (10 cm). Inc. suministro, colocación, acarreo, trazo, excavación y relleno. | m | 3.8
406 | 502300285 | Suministro, colocación y conexión de biodigestor autolimpiable RP-3000 con capacidad para 3000 litros, incluye: accesorios, registro de lodos con capacidad para 1800 litros, pegamento de PVC para las interconexiones, cinta teflón, fletes, maniobras, mano de obra. P.U.O.T. | pza | 1
407 | 502302219 | 3.0704.12) INSTALACIONES DE GAS, HIDRÁULICAS Y SANITARIAS. 3.0704.12) B. REFERENCIAS 3.0704.12.F01 j) Registro de albañal; incluye excavacion y relleno (3.0704.12.G.01.d) 01) Registro sanitario de 80x60 cm hasta 120cm de profundidad interior, de tabique rojo recocido 7x14x28 cm asentado y junteado con mortero cemento-arena 1:4 acabado pulido, con plantilla de concreto F'C=100 kg/cm2 marco y contramarco metálico, tapa de concreto F'C=150 kg/cm2 reforzada con varilla del número 3. Incl. materiales, mano de obra, herramienta, acarreos, media caña, trazo, excavación y relleno. " | pza | 1
| V-9 | MUEBLES SANITARIOS
408 | 501100024 | 3.0704.12) INSTALACIONES DE GAS, HIDRÁULICAS Y SANITARIAS. 3.0704.12) B. REFERENCIAS 3.0704.12 - F.01 m) Muebles; incluye accesorios y llaves (3.0704.12 G.01.c). 02) Suministro y colocación de lavabo de sobreponer modelo Marathon marca VITROMEX color blanco completo, o similar en calidad, con llave mezcladora marca URREA. Incluye: contra de rejilla, cespol cromado, válvula de control, alimentador flexible y pruebas. | pza | 1
409 | 501100344 | 3.0704.12) INSTALACIONES DE GAS, HIDRÁULICAS Y SANITARIAS. 3.0704.12) B. REFERENCIAS 3.0704.12 - F.01 m) Muebles; incluye accesorios y llaves (3.0704.12 G.01.c). Suministro y colocación de inodoro VITROMEX modelo Apolo Handi color blanco o similar en calidad completo, con llave de paso, asientos, conexiones, cuello de cera y pruebas. Incluye: material, limpieza, herrajes para su buen funcionamiento, herramienta y equipo. | pza | 1
410 | 501101593 | Espejo de pared, de 6 mm pegado a pared con adhesivo gunter mastique 3.0 x 1.0 m de altura. Incluye: Suministro, colocación, material, mano de obra, limpieza, herramienta y equipo. | pza | 1
411 | 501101594 | Suministro y colocación de papeleras para baño MARCA JOFEL MOD.MAXI-PH52300 color blanco. Inc. Material, mano de obra y herramienta. | pza | 1
412 | 501101618 | Suministro y colocación de portarollo, modelo CLASICA II - 115 marca HELVEX o similar en calidad. Incluye: suministro, colocación, material, mano de obra, limpieza, herramienta y equipo. | pza | 1
413 | 501101760 | Suministro y colocación de cesto jumbo rectangular modelo 8025NE negro marca SABLON o similar en calidad. Incluye: fletes y acarreos. | pza | 1
| V-10 | CANCELERIA Y CARPINTERIA
414 | 501002589 | 3.0704.11) VENTANERIA, CANCELERÍA Y PUERTAS DE COMUNICACION. 3.0704.11) B. REFERENCIAS 3.0704.11 - F.01 r) Fabricación y colocación de ventanas, canceles y puertas de madera (3.0704.11 G.04) Puerta de tambor con medidas de 0.80 a 1.00 x 2.10 a 2.20m, de 1 3/8" de espesor, fabricada a base de hojas HDF en diferentes acabados, con núcleo de retícula de cartón corrugado (Honeycomb) o poliuretano, largueros con finger joint, travesaños de madera estufada, chapero de 3"x8" de madera de pino estufado con marco de madera de 1", pintado de color blanco o similar al acabado final de puertas. Incluye pintura laca industrial blanca de nitrocelulosa LI-0101.30, bisagras de 3 1/2" con balero soldada al marco, caja para contra-cerradura en puertas interiores, cerradura de manija modelo Roble, marca ASSA ABLOY pestillo sencillo, botón interior, acabado cromo mate, contra, sellador mca. Pennsylvania, color blanco o similar, suministro, colocación, material, mano de obra, limpieza, acarreos, elevaciones, andamios, desperdicios, herramienta y equipo. | pza | 1
415 | 500607789 | 3.0704.11.) VENTANERÍA, CANCELERÍA Y PUERTAS DE COMUNICACIÓN. 3.0704.11.) B REFERENCIAS 3.0704.11 F.01 l) Fabricación y colocación de ventanas con perfiles de aluminio anodizado (3.0704.11 G.04) Ventana de 0.60 x 0.40 m tipo corrediza, conformada por un fijo y un corredizo, a base de aluminio anodizado natural de 1 1/2"" marca CUPRUM o similar en calidad, con cristal transparente de 3 mm y tela mosquitera. Inc. suministro, colocación, vinil, tornillería, sellado perimetral con acrilastic, felpas, herrajes y elementos necesarios" | pza | 1
416 | 500607790 | 3.0704.11.) VENTANERÍA, CANCELERÍA Y PUERTAS DE COMUNICACIÓN. 3.0704.11.) B REFERENCIAS 3.0704.11 F.01 l) Fabricación y colocación de ventanas con perfiles de aluminio anodizado (3.0704.11 G.04) Ventana de 2.60 x 2.20 m tipo corrediza, conformada por un fijo y un corredizo, a base de aluminio anodizado natural de 1 1/2"" marca CUPRUM o similar en calidad, con cristal transparente de 3 mm y tela mosquitera. Inc. suministro, colocación, vinil, tornillería, sellado perimetral con acrilastic, felpas, herrajes y elementos necesarios" | pza | 1
417 | 500607791 | 3.0704.11.) VENTANERÍA, CANCELERÍA Y PUERTAS DE COMUNICACIÓN. 3.0704.11.) B REFERENCIAS 3.0704.11 F.01 l) Fabricación y colocación de ventanas con perfiles de aluminio anodizado (3.0704.11 G.04) Ventana de 0.55 x 1.20 m tipo, conformada por un fijo, a base de aluminio anodizado natural de 1 1/2"" marca CUPRUM o similar en calidad, con cristal transparente de 3 mm y tela mosquitera. Inc. suministro, colocación, vinil, tornillería, sellado perimetral con acrilastic, felpas, herrajes y elementos necesarios" | pza | 2
418 | 500607792 | 3.0704.11) VENTANERIA, CANCELERÍA Y PUERTAS DE COMUNICACION. 3.0704.11) B REFERENCIAS 3.0704.11 F.01 q) Fabricación y colocación de puertas con perfiles de aluminio anodizado (3.0704.11 G.04) Puerta de 1.20 x 2.20 m, tipo batiente con un fijo, a base de aluminio anodizado natural de 1 1/2"" marca CUPRUM o similar en calidad, con cristal transparente de 3 mm y tela mosquitera. Inc. suministro, colocación, vinil, tornillería, sellado perimetral con acrilastic, felpas, herrajes y elementos necesarios" | pza | 2
| V-11 | ACABADOS
419 | 500407248 | Empastado en firmes para nivelar pisos a base de mortero cemento-arena proporción 1:3 de 5 cm de espesor promedio, acabado planeado para recibir acabado final. Incluye: material, acarreos, mano de obra, herramienta y equipo. P.U.O.T. | m2 | 16
420 | 500500002 | 3.0704.08.) RECUBRIMIENTOS 3.0704.08.) B. REFERENCIAS 3.0704.08. F.01.a) Aplanado de mortero de cemento-arena en proporción 1:4 (3.0704.08 G.01) 01) Acabado fino en muros. 2 cm de espesor. Incluye zarpeo con mortero cemento-arena proporción 1:4, materiales, mano de obra, remates, emboquillados y perfilado de aristas, a plomo y regla, a cualquier altura. | m2 | 49.07
421 | 500505088 | 3.0704.08.) RECUBRIMIENTOS 3.0704.08.) B. REFERENCIAS 3.0704.08.F.01.c) Aplanados de yeso en muros y plafón (3.0704.08.G.01) Aplanado de yeso plomeado, acabado pulido sobre muros y plafones, de 6mm de espesor promedio. Incluye: materiales, mano de obra, preparación, perfilado de aristas, remates y emboquillados, a cualquier altura. | m2 | 39.17
422 | 500500249 | 3.0704.08.) RECUBRIMIENTOS 3.0704.08.) B. REFERENCIAS 3.0704.08 F.01 k) Recubrimiento de pintura (3.0704.08 G.01) 01) Suministro y aplicación de pintura viníl-acrílica para interiores y exteriores, marca BEREL o similar en calidad, aplicada sobre muros, columnas, trabes y/o plafones de cualquier tipo de acabado, a dos manos, con aplicación de fondo y sellador vinílico Berel 570 o similar en calidad. Incluye: suministro, mano de obra, limpieza y preparación de la superficie, acarreos. a cualquier altura. | m2 | 72.87
423 | 500505085 | 3.0704.08.) RECUBRIMIENTOS 3.0704.08.) B. REFERENCIAS 3.0704.08.F.01.e) Lambrín interior de loseta, cintilla o tabletas de barro (3.0704.08.G.01) Suministro y colocación de piso XL tipo piedra caliza, marca DALTILE DALGRES modelo VENETO WHITE, en formato de 60 x 120 cm, asentado con mortero adhesivo universal uniblock multiusos, a hueso y boquilla universal marca CEMIX, color plata de 1-3mm o similar en calidad. Incluye: materiales, mano de obra, cortes, desperdicios, preparación de la superficie y limpieza. | m2 | 9.6
424 | 500505086 | 3.0704.09) PISOS Y PAVIMENTOS 3.0704.09) B. REFERENCIAS 3.0704.09.F.01 l) Zoclos (3.0704.09.G.01) Suministro y colocación de zoclo de piso XL tipo piedra cuarzita, marca DALTILE DALGRES modelo VENETO WHITE, en formato de 10 x 120 cm, pegado con mortero adhesivo universal uniblock multiusos, a hueso y boquilla universal marca cemix, color plata de 1-3mm o similar en calidad. inc: preparación de la superficie y limpieza final. | m | 17.8
425 | 500505089 | 3.0704.08.) RECUBRIMIENTOS 3.0704.08.) B. REFERENCIAS 3.0704.08.F.01.e) Lambrín interior de loseta, cintilla o tabletas de barro (3.0704.08.G.01) Suministro y colocación de piso cerámico DALGRES XL tipo piedra caliza, mca. DALTILE mod. SPAZIO gris, en formato de 60x120 cm rectificado, pegado con adhesivo universal uniblock mulitusos, a hueso y boquilla universal mca. CEMIX, color gris perla de 1-3mm de espesor. Incluye: materiales, mano de obra, cortes, desperdicios, preparación de la superficie y limpieza. | m2 | 8.85
426 | 500501765 | 3.0704.18.) IMPERMEABILIZACIONES 3.0704.18.) B. REFERENCIAS 3.0704.18.F.01.c) Impermeabilización de techos (3.0704.18.G.01.b). 05) Impermeabilización de losa de azotea con impermeabilizante acrílico y aislante térmico tipo THERMOTEK® IMPER FIBRATADO o similar en calidad y duración, de aplicación en frio con malla plástica reforzada (membrana refuerzo doble). 5 años de garantía; incluye: preparación de la superficie, sellado de grietas y puntos críticos con cemento plástico y aplicación de sellador, 2 manos de impermeabilizante, colocación de la malla de refuerzo, herramienta y mano de obra. P.U.O.T. | m2 | 9.9
| V-12 | VOZ Y DATOS
427 | 501800001 | Suministro e instalación de faceplate de 4 salidas color marfil con No. de parte CFPE4E1 DE PANDUIT o similar en calidad. Incluye: suministro, instalación, mano de obra especializada, conexión, pruebas, material misceláneo, acarreo, herramienta y equipo. | pza | 1
428 | 501800002 | MINI-JACK CAT. 6 color azul para voz y datos con No. de parte CJ688TPBU DE PANDUIT O SIMILAR en calidad. Incluye: suministro, instalación, mano de obra especializada, conexión, pruebas, material misceláneo, acarreo, herramienta y equipo. | pza | 1
429 | 501800543 | Suministro y colocación de caja registro metálica galvanizada de 12 x 12 x 5.5 cm, incluye: cargo directo por el costo de mano de obra y materiales requeridos, flete a obra, acarreo, fijación, nivelación, limpieza y retiro de sobrantes fuera de obra, equipo de seguridad, instalaciones específicas, depreciación y demás cargos derivados del uso de equipo y herramienta, en cualquier nivel. (P.U.O.T.). | pza | 1
430 | 501803739 | Salida para telefono/ethernet, Marca: iGOTO LINEA: LUGANO PLUS, color blanco o similar en calidad, que comprende: tubería CONDUIT DE P.V.C. 19mm, (guiada), caja galvanizada y tapa, conforme a proyecto. Incluye: materiales, mano de obra especializada, conexiones, pruebas, material miscelaneo, acarreos, fletes, desperdicios, herramienta y equipo. P.U.O.T. | sal | 1
431 | 501803273 | Suministro y colocación de registro con torreta de acero inoxidable para alojar los servicios de voz y datos, empotrado en muro con una altura de 53 cm. Incluye: materiales, mano de obra. P.U.O.T. | pza | 1
432 | 501800991 | Suministro e instalación de tubería conduit pared delgada de 3/4". Incluye: codos, conectores, coples, materiales, desperdicios, acarreos, mano de obra, herramienta y equipo necesario para la ejecución de los trabajos. | m | 17
433 | 501800006 | Cable de parcheo de 9 FT CAT. 5 con No. de parte UTPCH9 DE PANDUIT o similar en calidad. Incluye: suministro, instalación, mano de obra especializada, conexión, pruebas, material misceláneo, acarreo, herramienta y equipo. | pza | 1
434 | 501800013 | Cable UTP 4 PARES CAT. 5e DATA TWIST BELDEN color azul con No. de parte 5500TX DE PANDUIT o similar en calidad. Incluye: suministro, instalación, mano de obra especializada, conexión, pruebas, material misceláneo, acarreo, herramienta y equipo. | bobina | 1
| VI | CUBIERTA CASETA
| VI-1 | PRELIMINARES
435 | 500100047 | 3.0704.01) OBRAS PRELIMINARES 3.0704.01) B. REFERENCIAS 3.0704.01 - F.01 a) Limpieza del terreno (Fracción 3.0704.01 G.01 Y G.14). 01) Despalme: Remoción de la capa superficial de tierra vegetal del terreno natural, en un espesor de 20 a 30 cm. Incluyendo el desenraice, carga y acarreo del material no utilizable fuera de la obra. | m2 | 205.41
436 | 500100048 | 3.0704.01 - OBRAS PRELIMINARES 3.0704.01 - B REFERENCIAS 3.0704.01 - F.01 a) Limpieza del terreno (fracción 3.704.01 G.01 Y G.14). 02) Limpia, trazo y nivelación del terreno en área edificable. Inc. deshierbe y retiro de maleza, equipo topográfico, bancos de nivel, mojoneras, materiales, desperdicios, limpieza y retiro de sobrantes fuera de obra, fletes, equipo, herramienta y mano de obra. | m2 | 205.41
| VI-2 | CIMENTACIÓN
437 | 500200001 | 3.0704.01) OBRAS PRELIMINARES 3.0704.01) B. REFERENCIAS 3.0704.01.F.01 c) Excavación en zanjas para cualquier tipo de terreno investigado en obra, para cimentaciones a cualquier profundidad, incluyendo carga y acarreo dentro y fuera de la obra del material no utilizable. (3.0704.01.G.03 Y G.14) 05) Por unidad de obra terminada, cualquiera que sea su clasificación y profundidad, incluyendo afine de taludes y fondos, acarreos y bombeo. | m3 | 16.28
438 | 500200025 | Fumigación contra termita comprende clorato como ingrediente activo, aplicación sobre taludes de excavación, fondo de cepas previo desplante de cimentación sobre relleno previo colado de firmes 1.5 m en franja perimetral exterior y 1.0 m sobre muro a partir de N.T.N. interior y exterior incluye: materiales, limpieza, desperdicios, herramienta, mano de obre y equipo. | m2 | 34.28
439 | 500200003 | 3.0704.01 - OBRAS PRELIMINARES 3.0704.01 - B REFERENCIAS 3.0704.01 F.01 f) Plantilla para desplante de 5 cm. de espesor (3.0704.01 G.08 Y G.14). 01.a) de concreto hidráulico f'c =100 kg/cm2. | m2 | 19.44
440 | 500200015 | 3.0704.03) CONCRETO HIDRÁULICO 3.0704.03) B. REFERENCIAS 3.0704.03 F.01. e) Cimbra no aparente, incluyendo obra falsa y descimbrado (3.0704.03 G.03 Y G.08). 01) En cimentación. | m2 | 37.76
441 | 500200013 | 3.0704.03) CONCRETO HIDRÁULICO 3.0704.03) B. REFERENCIAS 3.0704.03 F.01. a) Concreto hidráulico en cimentación, sin incluir moldes y obra falsa. (3.0704.03 G.07). 03) Resistencia f'c =250 kg/cm2. | m3 | 16.35
442 | 500200020 | 3.0704.04) ACERO PARA CONCRETO 3.0704.04) B. REFERENCIAS 3.0704.04. F.01. a) Acero de refuerzo en cimentación (3.0704.04.G.03 Y G.01) 02) Limite elástico f'y=4200 kg/cm2. (Corrugada # 3) | kg | 501.87
443 | 500200021 | 3.0704.04) ACERO PARA CONCRETO 3.0704.04) B. REFERENCIAS 3.0704.04. F.01. a) Acero de refuerzo en cimentación (3.0704.04.G.03 Y G.01) 02) Limite elástico f'y=4200 kg/cm2. (Corrugada # 4). | kg | 310.45
444 | 500200022 | 3.0704.04) ACERO PARA CONCRETO 3.0704.04) B. REFERENCIAS 3.0704.04. F.01. a) Acero de refuerzo en cimentación (3.0704.04.G.03 Y G.01) 02) Limite elástico f'y=4200 kg/cm2. (Corrugada # 5) | kg | 718.64
445 | 500200023 | 3.0704.04) ACERO PARA CONCRETO 3.0704.04) B. REFERENCIAS 3.0704.04. F.01. a) Acero de refuerzo en cimentación (3.0704.04.G.03 Y G.01) 02) Limite elástico f'y=4200 kg/cm2. (Corrugada # 6) | kg | 377.63
446 | 500200531 | 3.0704.02) MAMPOSTERIAS 3.0704.02) B. REFERENCIAS 3.0704.02 F.01 f) Mampostería de bloques de cemento, rellenos con concreto f'c=100 kg/cm2 (3.0704.02.G.02); Referencia (3.0704.07.G.01) 01) Muro de enrase en cimentación de block hueco de concreto de 15x20x40 cm de 15 cm de espesor, relleno con concreto f'c=100 kg/cm2, asentado con mortero cem.-arena 1:5 y reforzado con varilla del N° 3 @ 40 cms . Incluye: materiales, mano de obra, acarreos, desperdicios, herramienta, limpiezas y retiro de sobrantes fuera de la obra. A cualquier altura. | m2 | 2.59
447 | 500200135 | 3.0704.01 - OBRAS PRELIMINARES 3.0704.01 - B REFERENCIAS 3.0704.01 F.01 e) Relleno de zanjas para cimentaciones, incluyendo acarreos dentro y fuera de la obra (3.0704.01 G.07 Y G.14). 04) Relleno y compactación con material de banco (inerte) compactado al 95% proctor en capas no mayores de 20 cm. Incluye: material, maniobras, acarreos, mano de obra, herramienta y equipo. | m3 | 15.12
448 | 500200036 | 3.0704.01 - OBRAS PRELIMINARES 3.0704.01 - B REFERENCIAS 3.0704.01 - F.01 e) Relleno de zanjas para cimentaciones, incluyendo acarreos dentro y fuera de la obra. (3.0704.01 G.07 Y G.14) 03) Con material producto de la excavación, compactado al 90% de la prueba proctor en capas de 20 cm: de espesor. Incluye: acarreos, traspaleos, incorporación de agua, limpieza y retiro de sobrantes de obra, equipo, herramienta y mano de obra. | m3 | 4.46
| VI-3 | ESTRUCTURAL
449 | 500303447 | 3.0704.06.) ESTRUCTURAS 3.0704.06.) B. REFERENCIAS 3.0704.06.F.01.e) Estructura de acero. (3.0704.06.G.09) 03) Suministro, habilitado y montaje de estructura de acero soldada ASTM A-500GB (PTR de 2"x2" CAL. 10) P1 (4.48 kg/m). Incluye: primario anticorrosivo epoxico RP-6 2mils y pintura esmalte epoxico RA-26 color blanco a 4 mils o similar en calidad a dos manos; materiales, mano de obra especializada, limpieza mecánica con chorro de arena a presión (sand blast) grado comercial, soldadura grado AWS-70, fletes y acarreos hasta el lugar de la obra; herramienta, andamios, equipo y todas las pruebas de calidad requeridas como soldadores, pruebas de ultrasonido y radiográfica, partículas magnéticas y liquido penetrante. A cualquier altura." | kg | 5004.43
450 | 500303448 | 3.0704.06.) ESTRUCTURAS 3.0704.06.) B. REFERENCIAS 3.0704.06.F.01.e) Estructura de acero (3.0704.06.G.09) 03) Suministro, habilitado y montaje de estructura de acero soldada ASTM A-500GB (PTR de 1 1/2"x1 1/2" CAL. 14) TP (2.15 kg/m). Incluye: primario anticorrosivo epoxico RP-6 2mils y pintura esmalte epoxico RA-26 color blanco a 4 mils o similar en calidad a dos manos; materiales, mano de obra especializada, limpieza mecánica con chorro de arena a presión (sand blast) grado comercial, soldadura grado AWS-70, fletes y acarreos hasta el lugar de la obra; herramienta, andamios, equipo y todas las pruebas de calidad requeridas como soldadores, pruebas de ultrasonido y radiográfica, partículas magnéticas y liquido penetrante. A cualquier altura." | kg | 111.8
451 | 500303449 | 3.0704.06.) ESTRUCTURAS 3.0704.06.) B. REFERENCIAS 3.0704.06.F.01.e) Estructura de acero (3.0704.06.G.09) 03) Suministro, habilitado y montaje de estructura de acero soldada ASTM A-500GB (en columnas con sección HSS) CA1, HSS 12"X12"X1/2" (113.27 kg/m). Incluye: primario anticorrosivo epoxico RP-6 2mils y pintura esmalte epoxico RA-26 color blanco a 4 mils o similar en calidad a dos manos; limpieza mecánica con chorro de arena a presión (sand blast) grado comercial, soldadura grado AWS-70, fletes y acarreos hasta el lugar de la obra; herramienta, andamios, equipo y todas las pruebas de calidad requeridas como soldadores, pruebas de ultrasonido y radiográfica, partículas magnéticas y liquido penetrante. a cualquier altura. " | kg | 5018.4
452 | 500303450 | 3.0704.06.) ESTRUCTURAS 3.0704.06.) B. REFERENCIAS 3.0704.06.F.01.e) Estructura de acero (3.0704.06.G.09) 03) 03) Suministro, habilitado y montaje de estructura de acero soldada ASTM A-36 (atiezadores ANGULO) AT, ANGULO 2"X2"X1/8" (2.46 kg/m). Incluye: primario anticorrosivo epoxico RP-6 2mils y pintura esmalte epoxico RA-26 color blanco a 4 mils o similar en calidad a dos manos; limpieza mecánica con chorro de arena a presión (sand blast) grado comercial, soldadura grado AWS-70, fletes y acarreos hasta el lugar de la obra; herramienta, andamios, equipo y todas las pruebas de calidad requeridas como soldadores, pruebas de ultrasonido y radiográfica, partículas magnéticas y liquido penetrante. a cualquier altura. " | kg | 221.44
453 | 500303451 | 3.0704.06.) ESTRUCTURAS 3.0704.06.) B. REFERENCIAS 3.0704.06.F.01.e) Estructura de acero. (3.0704.06.G.09) 03) Suministro, habilitado y montaje de estructura de acero soldada ASTM A-36 (POLIN TIPO C) LI, POLÍN 2""X6"" Cal. 12 (5.86 kg/m). Incluye: primario anticorrosivo epoxico RP-6 2mils y pintura esmalte epoxico RA-26 color blanco a 4 mils o similar en calidad a dos manos; limpieza mecánica con chorro de arena a presión (sand blast) grado comercial, soldadura grado AWS-70, fletes y acarreos hasta el lugar de la obra; herramienta, andamios, equipo y todas las pruebas de calidad requeridas como soldadores, pruebas de ultrasonido y radiográfica, partículas magnéticas y liquido penetrante. a cualquier altura. | kg | 728.52
454 | 500303452 | 3.0704.06.) ESTRUCTURAS 3.0704.06.) B. REFERENCIAS 3.0704.06.F.01.e) Estructura de acero. (3.0704.06.G.09) 03) Suministro, habilitado y montaje de estructura de acero soldada ASTM A-36 (cajon 2 POLIN TIPO C) L2, 2 POLÍN 2""X6"" Cal. 12 (5.86 kg/m). Incluye: primario anticorrosivo epoxico RP-6 2mils y pintura esmalte epoxico RA-26 color blanco a 4 mils o similar en calidad a dos manos; limpieza mecánica con chorro de arena a presión (sand blast) grado comercial, soldadura grado AWS-70, fletes y acarreos hasta el lugar de la obra; herramienta, andamios, equipo y todas las pruebas de calidad requeridas como soldadores, pruebas de ultrasonido y radiográfica, partículas magnéticas y liquido penetrante. a cualquier altura. | kg | 1040.74
455 | 500303453 | 3.0704.06.) ESTRUCTURAS 3.0704.06.) B. REFERENCIAS 3.0704.06.F.01.e) Estructura de acero. (3.0704.06.G.09) 03) Suministro, habilitado y montaje de estructura de acero soldada ASTM A-36 (Redondo liso) CV, R. LISO 3/4"" (2.24 kg/m), Placa de 1/2"" de espesor (100.75 kg/m²), Placa de 1/4"" de espesor (50.38 kg/m²), Roscas estandar con arandela para arriostramiento de estructura. Incluye: primario anticorrosivo epoxico RP-6 2mils y pintura esmalte epoxico RA-26 color blanco a 4 mils o similar en calidad a dos manos; limpieza mecánica con chorro de arena a presión (sand blast) grado comercial, soldadura grado AWS-70, fletes y acarreos hasta el lugar de la obra; herramienta, andamios, equipo y todas las pruebas de calidad requeridas como soldadores, pruebas de ultrasonido y radiográfica, partículas magnéticas y liquido penetrante. a cualquier altura. | kg | 474.43
456 | 500300660 | Suministro y colocación de remates (flashing) de lámina lisa galvanizada calibre No. 24 con desarrollo de hasta 1.00 m. Incluye: habilitado, materiales de fijación, sellado de juntas con sikaflex, herramientas y todo lo necesario para su correcta instalación. | m | 40.9
457 | 500301610 | Fabricación y colocación de canalón de lámina galvanizada calibre 22 de 60 cm de desarrollo, para captación y desagüe de agua pluvial en techumbre de lámina. Incluye: materiales, mano de obra, flete, acarreos, elevación, desperdicios, cortes, traslapes, ajustes, herramienta y equipo. (P.U.O.T.) | m | 18
458 | 500303454 | 3.0704.10.) TECHOS 3.0704.10.) B REFERENCIAS 3.0704.10. F.01 c) Techo no transitable sobre estructura de madera o metálica (3.0704.10.G.01) Suministro y colocación de cubierta lámina acanalada Cal. 22 R-101 PINTRO IMSA, en fachada. Incluye: elementos de fijación, tornillería, soldadura, fijación, maniobras para su instalación, accesorios, fletes y acarreos hasta el lugar de la obra; herramienta, andamios, equipo, material de consumo y desperdicios. A cualquier altura. P.U.O.T." | m2 | 132.53
459 | 500301711 | 3.0704.10.) TECHOS 3.0704.10.) B REFERENCIAS 3.0704.10.F.01 c) Techo no transitable sobre estructura de madera o metálica (3.0704.10.G.01) Suministro, habilitado, colocación y montaje de cubierta de lámina engargolada SSR KR-24 pintro calibre 24 color blanco estándar, fijada a estructura de acero. Incluye: elementos de fijación, fletes y acarreos hasta el lugar de la obra; herramienta, andamios, equipo, material de consumo y desperdicios. | m2 | 184.15
460 | 500300096 | Suministro, habilitado, colocación y montaje de caballete de lámina lisa calibre 24. Incluye: material de fijación, acarreos, maniobras, desperdicio, traslapes, fletes, limpieza, retiro de sobrantes fuera de obra, equipo, herramienta y mano de obra a cualquier altura. | m | 20
| VI-4 | CONEXIONES DE ACERO
461 | 500303455 | Suministro, habilitado y montaje de estructura de acero soldada ASTM A-36 (ANCLA), a base de 1 Placa de 1" (201.50 kg/m²) con sección de 55x55 cm, 8 Redondo liso de 1" (3.98 kg/m) con un desarrollo de 90 cm c/u., +8 Cartabones de 1/2" (100.75 kg/m²) de sección 13.5 x 20 cm, 8 Roscas Estandar con Arandela. Incluye: primario anticorrosivo epoxico RP-6 2mils y pintura esmalte epoxico RA-26 color blanco a 4 mils o similar en calidad a dos manos; SIKAGROUT, materiales, mano de obra especializada, limpieza mecánica con chorro de arena a presión (sand blast) grado comercial, soldadura grado AWS-70, fletes y acarreos hasta el lugar de la obra; herramienta, andamios, equipo y todas las pruebas de calidad requeridas como soldadores, pruebas de ultrasonido y radiográfica, partículas magnéticas y liquido penetrante. A cualquier altura. | pza | 6
462 | 500303456 | Suministro, habilitado y montaje de estructura de acero soldada ASTM A-36 (ANGULO), a base de 2 Angulo de 3"x3"x1/4" de espesor (7.29 kg/m) con 14 cm de longitud. Incluye: primario anticorrosivo epoxico RP-6 2mils y pintura esmalte epoxico RA-26 color blanco a 4 mils o similar en calidad a dos manos; materiales, mano de obra especializada, limpieza mecánica con chorro de arena a presión (sand blast) grado comercial, soldadura grado AWS-70, fletes y acarreos hasta el lugar de la obra; herramienta, andamios, equipo y todas las pruebas de calidad requeridas como soldadores, pruebas de ultrasonido y radiográfica, partículas magnéticas y liquido penetrante. A cualquier altura. | pza | 16
463 | 500303457 | Suministro, habilitado y montaje de estructura de acero soldada ASTM A-36 (ANGULO), a base de 2 Angulo de 3"x3"x1/4" de espesor (7.29 kg/m) con 14 cm de longitud. Incluye: primario anticorrosivo epoxico RP-6 2mils y pintura esmalte epoxico RA-26 color blanco a 4 mils o similar en calidad a dos manos; materiales, mano de obra especializada, limpieza mecánica con chorro de arena a presión (sand blast) grado comercial, soldadura grado AWS-70, fletes y acarreos hasta el lugar de la obra; herramienta, andamios, equipo y todas las pruebas de calidad requeridas como soldadores, pruebas de ultrasonido y radiográfica, partículas magnéticas y liquido penetrante. A cualquier altura. | pza | 32
464 | 500303458 | Suministro, habilitado y montaje de estructura de acero soldada ASTM A-36 (CONEXION), a base de 4 Placa de 1/4" (50.38 kg/m²) con sección de 13x20 cm, + 2 Placas de 5/8" (125.94 kg/m²) de sección 20x75 cm. Incluye: primario anticorrosivo epoxico RP-6 2mils y pintura esmalte epoxico RA-26 color blanco a 4 mils o similar en calidad a dos manos; materiales, mano de obra especializada, limpieza mecánica con chorro de arena a presión (sand blast) grado comercial, soldadura grado AWS-70, fletes y acarreos hasta el lugar de la obra; herramienta, andamios, equipo y todas las pruebas de calidad requeridas como soldadores, pruebas de ultrasonido y radiográfica, partículas magnéticas y liquido penetrante. A cualquier altura. | pza | 1
465 | 500303459 | Suministro, habilitado y montaje de estructura de acero soldada ASTM A-36 (CONEXION), a base de 6 Placas de 5/8" de espesor (125.94 kg/m²) con sección de 20x30 cm + 8 Angulos de 2"x2"x1/4" (4.75 kg/m) con una longitud de 20 cm. Incluye: primario anticorrosivo epoxico RP-6 2mils y pintura esmalte epoxico RA-26 color blanco a 4 mils o similar en calidad a dos manos; materiales, mano de obra especializada, limpieza mecánica con chorro de arena a presión (sand blast) grado comercial, soldadura grado AWS-70, fletes y acarreos hasta el lugar de la obra; herramienta, andamios, equipo y todas las pruebas de calidad requeridas como soldadores, pruebas de ultrasonido y radiográfica, partículas magnéticas y liquido penetrante. A cualquier altura. | pza | 2
466 | 500303460 | Suministro, habilitado y montaje de estructura de acero soldada ASTM A-36 (CONEXION), a base de 6 Placas de 5/8" de espesor (125.94 kg/m²) con sección de 20x30 cm + 8 Angulos de 2"x2"x1/4" (4.75 kg/m) con una longitud de 20 cm Y 4 Placas de 1/4"" de espesor (50.38 kg/m²) con una sección de 8x20 cm. Incluye: primario anticorrosivo epoxico RP-6 2mils y pintura esmalte epoxico RA-26 color blanco a 4 mils o similar en calidad a dos manos; materiales, mano de obra especializada, limpieza mecánica con chorro de arena a presión (sand blast) grado comercial, soldadura grado AWS-70, fletes y acarreos hasta el lugar de la obra; herramienta, andamios, equipo y todas las pruebas de calidad requeridas como soldadores, pruebas de ultrasonido y radiográfica, partículas magnéticas y liquido penetrante. A cualquier altura. | pza | 8
467 | 500303461 | Suministro, habilitado y montaje de estructura de acero soldada ASTM A-36 (CONEXION), a base de 1 Placa de 1/2"" (100.75 kg/m²) con sección de 30x30 cm, + 1 Placa de 5/8"" (125.94 kg/m²) de sección 30x30 cm y 2 Angulos de 3"x3"x1/4" de espesor (7.29 kg/m) con 14 cm de longitud c/u. Incluye: primario anticorrosivo epoxico RP-6 2mils y pintura esmalte epoxico RA-26 color blanco a 4 mils o similar en calidad a dos manos; materiales, mano de obra especializada, limpieza mecánica con chorro de arena a presión (sand blast) grado comercial, soldadura grado AWS-70, fletes y acarreos hasta el lugar de la obra; herramienta, andamios, equipo y todas las pruebas de calidad requeridas como soldadores, pruebas de ultrasonido y radiográfica, partículas magnéticas y liquido penetrante. A cualquier altura. | pza | 6
468 | 500303462 | Suministro, habilitado y montaje de estructura de acero soldada ASTM A-36 (CONEXION), a base de 2 Placas de 5/8" (125.94 kg/m²) con sección de 20x75 cm, + 4 Placas de 1/4"" (50.38 kg/m²) de sección 13x20 cm y 4 Placas de 1/4" (50.38 kg/m²) con una seccion de 8x20 cm. Incluye: primario anticorrosivo epoxico RP-6 2mils y pintura esmalte epoxico RA-26 color blanco a 4 mils o similar en calidad a dos manos; materiales, mano de obra especializada, limpieza mecánica con chorro de arena a presión (sand blast) grado comercial, soldadura grado AWS-70, fletes y acarreos hasta el lugar de la obra; herramienta, andamios, equipo y todas las pruebas de calidad requeridas como soldadores, pruebas de ultrasonido y radiográfica, partículas magnéticas y liquido penetrante. A cualquier altura. | pza | 4
469 | 500303463 | Suministro, habilitado y montaje de estructura de acero soldada ASTM A-36 (CONEXION), a base de 4 Placas de 1/4" (50.38 kg/m²) con sección de 8x15 cm, + 2 Angulos de 3"x3"x1/4" de espesor (7.29 kg/m) de longitud de 14 cm. Incluye: primario anticorrosivo epoxico RP-6 2mils y pintura esmalte epoxico RA-26 color blanco a 4 mils o similar en calidad a dos manos; materiales, mano de obra especializada, limpieza mecánica con chorro de arena a presión (sand blast) grado comercial, soldadura grado AWS-70, fletes y acarreos hasta el lugar de la obra; herramienta, andamios, equipo y todas las pruebas de calidad requeridas como soldadores, pruebas de ultrasonido y radiográfica, partículas magnéticas y liquido penetrante. A cualquier altura. | pza | 20
470 | 500303464 | Suministro, habilitado y montaje de estructura de acero soldada ASTM A-36 (CONEXION), a base de 2 Placas de 1/4" (50.38 kg/m²) con sección de 5.2x15.2 cm, + 2 Angulos de 3"x3"x1/4" de espesor (7.29 kg/m) de longitud de 14 cm. Incluye: primario anticorrosivo epoxico RP-6 2mils y pintura esmalte epoxico RA-26 color blanco a 4 mils o similar en calidad a dos manos; materiales, mano de obra especializada, limpieza mecánica con chorro de arena a presión (sand blast) grado comercial, soldadura grado AWS-70, fletes y acarreos hasta el lugar de la obra; herramienta, andamios, equipo y todas las pruebas de calidad requeridas como soldadores, pruebas de ultrasonido y radiográfica, partículas magnéticas y liquido penetrante. A cualquier altura. | pza | 16
| VI-5 | INSTALACIONES ELÉCTRICAS
471 | 502400007 | 3.0704.13.) INSTALACIONES ELÉCTRICAS 3.0704.13.) B. REFERENCIAS 3.0704.13.F.01. n) Registros de mamposteria (3.0704.13.G.03) Registro eléctrico tipo arenero de 60x60x80 cm medidas interiores, con muros de block hueco de cemento de 15x20x40 cm y aplanado de mortero cemento-arena prop. 1:3, con marco y contramarco metálico con ángulo 1-1/4" y tapa de concreto reforzada con var. # 3, fondo de arena y/o grava. Inc. materiales, mano de obra, herramienta, acarreos, trazo, excavación, relleno, limpiezas y retiro de sobrantes fuera de la obra. | pza | 1
472 | 502400068 | 3.0704.13) INSTALACIONES ELECTRICAS 3.0704.13) B. REFERENCIAS 3.0704.13 F.01 d) Tubería y conexiones metálicas conduit galvanizada pared gruesa con rosca; visible; para alimentaciones. Incluye: cajas de registro y conexión (3.0704.13.G.02) 01) Suministro e instalación de tubo conduit galv. p.g. de 21mm, incluye: material, mano de obra, herramienta, acarreo, pruebas, conexiones (roscas, codo y cople, niple, conector). | m | 10
473 | 502400069 | 3.0704.13) INSTALACIONES ELECTRICAS 3.0704.13) B. REFERENCIAS 3.0704.13 F.01 d) Tuberia y conexiones metálicas conduit galvanizada pared gruesa con rosca; visible; para alimentaciones. Incluye: cajas de registro y conexión (3.0704.13.G.02) 02) Suministro e instalación de tubo conduit galv. p.g. de 27mm, incluye: material, mano de obra, herramienta, acarreo, pruebas, conexiones (roscas, codo y cople, niple, conector). | m | 10
474 | 502400043 | 3.0704.13) INSTALACIONES ELECTRICAS 3.0704.13) B. REFERENCIAS 3.0704.13 F.01 e) Conductores de cobre tipo TW, con forro; incluye empalmes.. (3.0704.13 G.02) 04) Cable de cobre tipo THW-LS 75 °C calibre AWG # 12, marca CONDUMEX o similar en calidad. Incluye: suministro, mano de obra especializada, conexión y prueba. | m | 20
475 | 502400044 | 3.0704.13) INSTALACIONES ELECTRICAS 3.0704.13) B. REFERENCIAS 3.0704.13 F.01 e) Conductores de cobre tipo TW, con forro; incluye empalmes.. (3.0704.13 G.02) 05) Cable de cobre tipo THW-LS 75 °C calibre AWG # 10, marca CONDUMEX o similar en calidad. Incluye: suministro, mano de obra especializada, conexión y prueba. | m | 30
476 | 502500960 | Suministro e instalación de caja registro tipo chalupa 2x4" de fierro galvanizada tipo AMERICANA catalogo JVD274 marca IGESA o similar en calidad. Incluye: materiales, mano de obra, equipo, herramienta y todo lo necesario para su correcta instalación. P.U.O.T. | pza | 1
| VI-5.1 | LUMINARIAS
477 | 501309865 | 3.0704.13.) INSTALACIONES ELÉCTRICAS 3.0704.13.) B. REFERENCIAS. 3.0704.13.F.01. o) Unidades de alumbrado (3.0704.13.G.04) Suministro, armado, colocación y conexión de luminaria de luz de Dia no atenuable con led integrado 50w marca Tecnolite modelo Pompella 2 50Ls120led64mvg o similiar en calidad Incluye: materiales, mano de obra especializada, material misceláneo, conexiones, pruebas, acarreos, fletes, desperdicios, herramienta y equipo." | pza | 10
478 | 501300001 | 3.0704.13.) INSTALACIONES ELÉCTRICAS 3.0704.13.) B. REFERENCIAS. 3.0704.13.F.01 a) Salida de centro, contacto monofásico, trifásico y arbotante con tubería CONDUIT. Incluye cajas de registro, conexión, conductores tw y apagadores. (3.0704.13.G.01) 01) Salida para alumbrado, con tubería CONDUIT PVC pesado por losa, muro o piso, cable THW CONDUMEX o similar en calidad y caja de PVC, apagador, tapa tipo quinziño, con diámetros y calibres especificados en proyecto a cualquier altura, ranurado. Incluye: materiales, mano de obra especializada, pruebas, material misceláneo, acarreos, fletes, desperdicios, herramienta y equipo. | sal | 10
479 | 501309854 | Suministro y colocación de apagador escalera 10A 127 VCA con placa y chasis marca IGOTO, modelo LUGANO PLUS color blanco o similar en calidad. Incluye: apagadores, chasis, placa, materiales, mano de obra, herramienta, acarreos, pruebas y todo lo necesario para su correcta ejecución. (P.U.O.T.) | pza | 1
480 | 502400043 | 3.0704.13) INSTALACIONES ELECTRICAS 3.0704.13) B. REFERENCIAS 3.0704.13 F.01 e) Conductores de cobre tipo TW, con forro; incluye empalmes.. (3.0704.13 G.02) 04) Cable de cobre tipo THW-LS 75 °C calibre AWG # 12, marca CONDUMEX o similar en calidad. Incluye: suministro, mano de obra especializada, conexión y prueba. | m | 6
481 | 502400044 | 3.0704.13) INSTALACIONES ELECTRICAS 3.0704.13) B. REFERENCIAS 3.0704.13 F.01 e) Conductores de cobre tipo TW, con forro; incluye empalmes.. (3.0704.13 G.02) 05) Cable de cobre tipo THW-LS 75 °C calibre AWG # 10, marca CONDUMEX o similar en calidad. Incluye: suministro, mano de obra especializada, conexión y prueba. | m | 40
482 | 502400559 | Suministro y colocación de tablero de control para 8 circuitos, 1 fase 3 hilos 120/240 V. 10 000 A.C.I. NO QO816L100F de empotrar marca SQUARE D o similar en calidad, con interruptor principal de 2P-100A con kit de barra de tierra PK7GTA. Incluye suministro de materiales, mano de obra especializada, conexiones, pruebas, material misceláneo, desperdicio, acarreos, maniobras, herramienta y equipo. | pza | 1
483 | 502400319 | Suministro y colocación de centro de carga de 6 Circuitos, 100 A, 120/240 V ,1F-3H, 10 KA, para empotrar (uso comercial), modelo QO612L100RB, marca SQUARE D o similar en calidad. Incluye suministro de materiales, mano de obra especializada, conexiones, pruebas, material misceláneo, desperdicio, acarreos, maniobras, herramienta y equipo. | pza | 1
| VI-6 | INSTALACIONES SANITARIAS
484 | 501100371 | Bajada de agua pluvial con tubo de PVC sanitario de 4" de diámetro, en muro de block de concreto. Incluye: materiales, mano de obra, herramienta y todo lo necesario. | m | 22.4
| VI-7 | ACABADOS
485 | 500500249 | 3.0704.08.) RECUBRIMIENTOS 3.0704.08.) B. REFERENCIAS 3.0704.08 F.01 k) Recubrimiento de pintura (3.0704.08 G.01) 01) Suministro y aplicación de pintura viníl-acrílica para interiores y exteriores, marca BEREL o similar en calidad, aplicada sobre muros, columnas, trabes y/o plafones de cualquier tipo de acabado, a dos manos, con aplicación de fondo y sellador vinílico Berel 570 o similar en calidad. Incluye: suministro, mano de obra, limpieza y preparación de la superficie, acarreos. a cualquier altura. | m2 | 40.32
486 | 502000137 | Suministro y colocación de logotipo de Tamaulipas y letras en aluminio con base de trovicel pintado acabado laca-base automotriz a 3 manos ó natural ya sea plata o dorado (anonizado) con base de PVC Sintra de 10 mm de espesor, según plano. Incluye: materiales, mano de obra, herramienta, maniobras y todo lo necesario para su correcta colocación. | pza | 1
IMPORTE TOTAL DE LA PROPUESTA
IMPORTE TOTAL CON LETRA:

## RESUMEN
GOBIERNO DEL ESTADO DE TAMAULIPAS
SECRETARÍA DE OBRAS PÚBLICAS
SUBSECRETARÍA DE PROYECTOS Y LICITACIONES
DIRECCIÓN GENERAL DE PROYECTOS Y LICITACIONES
DIRECCIÓN DE NORMAS Y ESPECIFICACIONES
LICITACIÓN No.: LPE-N002-2025 |  | PLAZO DE EJECUCIÓN |  | FIRMA DEL LICITANTE
DESCRIPCIÓN: | CONSTRUCCIÓN DE ESTACIÓN CUARENTENARIA "LA GLORIA" EN LA LOCALIDAD DE MAGUEYES, MAINERO, TAMAULIPAS | DE LOS TRABAJOS: |  |  | ANEXO
AE15
RAZON SOCIAL DEL LICITANTE: |  | FECHAS | INICIO: |  | HOJA:
|  |  | TERMINO: |  | DE:
RESÚMEN DE CATALOGO DE CONCEPTOS
NUMERO | CAPÍTULO | IMPORTE
I | ACCESO PRINCIPAL Y OBRAS COMPLEMENTARIAS
II | EDIFICIO PRINCIPAL
III | CORRALES Y CUBIERTA
IV | MODULO INCINERADOR
V | CASETA
VI | CUBIERTA CASETA
TOTAL DE LA PROPUESTA
IMPORTE TOTAL CON LETRA